## Sheet1
|  | ANÁLISIS DE PRECIOS UNITARIOS | [5 empty] | Hoja 1 de 3338
RUBRO: | Cargado de material manualmente | [6 empty] | UNIDAD: | m3
DETALLE:
EQUIPOS
Descripción |  |  | Cantidad |  | Tarifa | Costo Hora | Rendimiento |  |  | Costo
Herramientas varias |  |  | 1 |  | 0.4 | 0.4 | 0.25 |  |  | 0.1
Carretilla |  |  | 1 |  | 0.02 | 0.02 | 0.25 |  |  | 0.01
SUBTOTAL M | [9 empty] | 0.11
MANO DE OBRA
Descripción |  |  | Cantidad |  | Jornal/HR | Costo Hora | Rendimiento |  |  | Costo
Peón |  |  | 5 |  | 4.05 | 20.25 | 0.25 |  |  | 5.06
Técnico obras civiles |  |  | 1 |  | 4.33 | 4.33 | 0.025 |  |  | 0.11
SUBTOTAL N | [9 empty] | 5.17
MATERIALES
Descripción |  |  |  |  | Unidad | Cantidad | Precio Unit. |  |  | Costo
SUBTOTAL O | [9 empty] | 0
TRANSPORTE
Descripción |  |  |  |  | Unidad | Cantidad | Tarifa |  |  | Costo
SUBTOTAL P | [9 empty] | 0
|  |  |  | TOTAL COSTO DIRECTO (M+N+O+P) | [5 empty] | 5.28
|  |  |  | INDIRECTOS Y UTILIDADES: 20.00 % | [5 empty] | 1.06
|  |  |  | OTROS INDIRECTOS: 0.00 % | [5 empty] | 0
|  |  |  | COSTO TOTAL DEL RUBRO | [5 empty] | 6.34
ESTOS PRECIOS NO INCLUYEN IVA. |  |  |  | VALOR OFERTADO | [5 empty] | 6.34
General, miércoles 20 de diciembre de 2023

## Sheet2
|  | ANÁLISIS DE PRECIOS UNITARIOS | [5 empty] | Hoja 2 de 3338
RUBRO: | Cargado de material con cargadora | [6 empty] | UNIDAD: | m3
DETALLE:
EQUIPOS
Descripción |  |  | Cantidad |  | Tarifa | Costo Hora | Rendimiento |  |  | Costo
Cargadora |  |  | 1 |  | 27 | 27 | 0.03 |  |  | 0.81
SUBTOTAL M | [9 empty] | 0.81
MANO DE OBRA
Descripción |  |  | Cantidad |  | Jornal/HR | Costo Hora | Rendimiento |  |  | Costo
Peón |  |  | 1 |  | 4.05 | 4.05 | 0.03 |  |  | 0.12
Operador de cargadora frontal (Payloader sobre ruedas u orugas) |  |  | 1 |  | 4.55 | 4.55 | 0.03 |  |  | 0.14
SUBTOTAL N | [9 empty] | 0.26
MATERIALES
Descripción |  |  |  |  | Unidad | Cantidad | Precio Unit. |  |  | Costo
SUBTOTAL O | [9 empty] | 0
TRANSPORTE
Descripción |  |  |  |  | Unidad | Cantidad | Tarifa |  |  | Costo
SUBTOTAL P | [9 empty] | 0
|  |  |  | TOTAL COSTO DIRECTO (M+N+O+P) | [5 empty] | 1.07
|  |  |  | INDIRECTOS Y UTILIDADES: 20.00 % | [5 empty] | 0.21
|  |  |  | OTROS INDIRECTOS: 0.00 % | [5 empty] | 0
|  |  |  | COSTO TOTAL DEL RUBRO | [5 empty] | 1.28
ESTOS PRECIOS NO INCLUYEN IVA. |  |  |  | VALOR OFERTADO | [5 empty] | 1.28
General, miércoles 20 de diciembre de 2023

## Sheet3
|  | ANÁLISIS DE PRECIOS UNITARIOS | [5 empty] | Hoja 3 de 3338
RUBRO: | Cargado de material con minicargadora | [6 empty] | UNIDAD: | m3
DETALLE:
EQUIPOS
Descripción |  |  | Cantidad |  | Tarifa | Costo Hora | Rendimiento |  |  | Costo
Minicargadora |  |  | 1 |  | 20 | 20 | 0.045 |  |  | 0.9
SUBTOTAL M | [9 empty] | 0.9
MANO DE OBRA
Descripción |  |  | Cantidad |  | Jornal/HR | Costo Hora | Rendimiento |  |  | Costo
Peón |  |  | 1 |  | 4.05 | 4.05 | 0.045 |  |  | 0.18
Operador de miniexcavadora / minicargadora con sus aditamentos |  |  | 1 |  | 4.33 | 4.33 | 0.045 |  |  | 0.19
SUBTOTAL N | [9 empty] | 0.37
MATERIALES
Descripción |  |  |  |  | Unidad | Cantidad | Precio Unit. |  |  | Costo
SUBTOTAL O | [9 empty] | 0
TRANSPORTE
Descripción |  |  |  |  | Unidad | Cantidad | Tarifa |  |  | Costo
SUBTOTAL P | [9 empty] | 0
|  |  |  | TOTAL COSTO DIRECTO (M+N+O+P) | [5 empty] | 1.27
|  |  |  | INDIRECTOS Y UTILIDADES: 20.00 % | [5 empty] | 0.25
|  |  |  | OTROS INDIRECTOS: 0.00 % | [5 empty] | 0
|  |  |  | COSTO TOTAL DEL RUBRO | [5 empty] | 1.52
ESTOS PRECIOS NO INCLUYEN IVA. |  |  |  | VALOR OFERTADO | [5 empty] | 1.52
General, miércoles 20 de diciembre de 2023

## Sheet4
|  | ANÁLISIS DE PRECIOS UNITARIOS | [5 empty] | Hoja 4 de 3338
RUBRO: | Transporte de materiales hasta 10 km, incluye pago en escombrera | [6 empty] | UNIDAD: | m3
DETALLE:
EQUIPOS
Descripción |  |  | Cantidad |  | Tarifa | Costo Hora | Rendimiento |  |  | Costo
Volqueta 8 m3 |  |  | 1 |  | 23 | 23 | 0.05 |  |  | 1.15
SUBTOTAL M | [9 empty] | 1.15
MANO DE OBRA
Descripción |  |  | Cantidad |  | Jornal/HR | Costo Hora | Rendimiento |  |  | Costo
Chofer volquetas (Estr. Oc. C1) |  |  | 1 |  | 5.95 | 5.95 | 0.05 |  |  | 0.3
SUBTOTAL N | [9 empty] | 0.3
MATERIALES
Descripción |  |  |  |  | Unidad | Cantidad | Precio Unit. |  |  | Costo
Pago por concepto de disposición de materiales en escombrera |  |  |  |  | m3 | 1 | 0.63 |  |  | 0.63
SUBTOTAL O | [9 empty] | 0.63
TRANSPORTE
Descripción |  |  |  |  | Unidad | Cantidad | Tarifa |  |  | Costo
SUBTOTAL P | [9 empty] | 0
|  |  |  | TOTAL COSTO DIRECTO (M+N+O+P) | [5 empty] | 2.08
|  |  |  | INDIRECTOS Y UTILIDADES: 20.00 % | [5 empty] | 0.42
|  |  |  | OTROS INDIRECTOS: 0.00 % | [5 empty] | 0
|  |  |  | COSTO TOTAL DEL RUBRO | [5 empty] | 2.5
ESTOS PRECIOS NO INCLUYEN IVA. |  |  |  | VALOR OFERTADO | [5 empty] | 2.5
General, miércoles 20 de diciembre de 2023

## Sheet5
|  | ANÁLISIS DE PRECIOS UNITARIOS | [5 empty] | Hoja 5 de 3338
RUBRO: | Sobreacarreo de materiales para desalojo, lugar determinado por el Fiscalizador, Distancia > 10 Km | [6 empty] | UNIDAD: | m3-km
DETALLE:
EQUIPOS
Descripción |  |  | Cantidad |  | Tarifa | Costo Hora | Rendimiento |  |  | Costo
Volqueta 8 m3 |  |  | 1 |  | 23 | 23 | 0.007 |  |  | 0.16
SUBTOTAL M | [9 empty] | 0.16
MANO DE OBRA
Descripción |  |  | Cantidad |  | Jornal/HR | Costo Hora | Rendimiento |  |  | Costo
Chofer volquetas (Estr. Oc. C1) |  |  | 1 |  | 5.95 | 5.95 | 0.007 |  |  | 0.04
SUBTOTAL N | [9 empty] | 0.04
MATERIALES
Descripción |  |  |  |  | Unidad | Cantidad | Precio Unit. |  |  | Costo
SUBTOTAL O | [9 empty] | 0
TRANSPORTE
Descripción |  |  |  |  | Unidad | Cantidad | Tarifa |  |  | Costo
SUBTOTAL P | [9 empty] | 0
|  |  |  | TOTAL COSTO DIRECTO (M+N+O+P) | [5 empty] | 0.2
|  |  |  | INDIRECTOS Y UTILIDADES: 20.00 % | [5 empty] | 0.04
|  |  |  | OTROS INDIRECTOS: 0.00 % | [5 empty] | 0
|  |  |  | COSTO TOTAL DEL RUBRO | [5 empty] | 0.24
ESTOS PRECIOS NO INCLUYEN IVA. |  |  |  | VALOR OFERTADO | [5 empty] | 0.24
General, miércoles 20 de diciembre de 2023

## Sheet6
|  | ANÁLISIS DE PRECIOS UNITARIOS | [5 empty] | Hoja 6 de 3338
RUBRO: | Catastro de obras hidrosanitarias y telefónicas aprobadas por ETAPA | [6 empty] | UNIDAD: | glb
DETALLE:
EQUIPOS
Descripción |  |  | Cantidad |  | Tarifa | Costo Hora | Rendimiento |  |  | Costo
Equipo de topografía |  |  | 1 |  | 2 | 2 | 8 |  |  | 16
Herramientas varias |  |  | 1 |  | 0.4 | 0.4 | 8 |  |  | 3.2
SUBTOTAL M | [9 empty] | 19.2
MANO DE OBRA
Descripción |  |  | Cantidad |  | Jornal/HR | Costo Hora | Rendimiento |  |  | Costo
Peón |  |  | 1 |  | 4.05 | 4.05 | 8 |  |  | 32.4
Técnico obras civiles |  |  | 1 |  | 4.33 | 4.33 | 0.8 |  |  | 3.46
Topógrafo 2: título y experiencia mayor a 5 años (Estr. Oc. C1) |  |  | 1 |  | 4.55 | 4.55 | 8 |  |  | 36.4
Dibujante (Estr. Oc. C2) |  |  | 1 |  | 4.33 | 4.33 | 8 |  |  | 34.64
SUBTOTAL N | [9 empty] | 106.9
MATERIALES
Descripción |  |  |  |  | Unidad | Cantidad | Precio Unit. |  |  | Costo
Estacas de madera 4 x 5 cm |  |  |  |  | u | 4 | 0.85 |  |  | 3.4
Tiras de eucalipto 2 x 2 x 300 cm |  |  |  |  | u | 0.5 | 0.49 |  |  | 0.25
Clavos |  |  |  |  | kg | 0.5 | 1.91 |  |  | 0.96
Varios |  |  |  |  | Global | 2 | 1.6 |  |  | 3.2
SUBTOTAL O | [9 empty] | 7.81
TRANSPORTE
Descripción |  |  |  |  | Unidad | Cantidad | Tarifa |  |  | Costo
SUBTOTAL P | [9 empty] | 0
|  |  |  | TOTAL COSTO DIRECTO (M+N+O+P) | [5 empty] | 133.91
|  |  |  | INDIRECTOS Y UTILIDADES: 20.00 % | [5 empty] | 26.78
|  |  |  | OTROS INDIRECTOS: 0.00 % | [5 empty] | 0
|  |  |  | COSTO TOTAL DEL RUBRO | [5 empty] | 160.69
ESTOS PRECIOS NO INCLUYEN IVA. |  |  |  | VALOR OFERTADO | [5 empty] | 160.69
General, miércoles 20 de diciembre de 2023

## Sheet7
|  | ANÁLISIS DE PRECIOS UNITARIOS | [5 empty] | Hoja 7 de 3338
RUBRO: | Demolición de estructuras de cerramiento, incluye vigas, columnas y mamposterías de ladrillo y/o bloque | [6 empty] | UNIDAD: | m3
DETALLE:
EQUIPOS
Descripción |  |  | Cantidad |  | Tarifa | Costo Hora | Rendimiento |  |  | Costo
Minicargadora con martillo hidráulico |  |  | 1 |  | 22 | 22 | 0.33 |  |  | 7.26
Herramientas varias |  |  | 2 |  | 0.4 | 0.8 | 0.33 |  |  | 0.26
SUBTOTAL M | [9 empty] | 7.52
MANO DE OBRA
Descripción |  |  | Cantidad |  | Jornal/HR | Costo Hora | Rendimiento |  |  | Costo
Peón |  |  | 2 |  | 4.05 | 8.1 | 0.33 |  |  | 2.67
Operador de martillo punzón neumático |  |  | 1 |  | 4.33 | 4.33 | 0.33 |  |  | 1.43
Técnico obras civiles |  |  | 1 |  | 4.33 | 4.33 | 0.099 |  |  | 0.43
SUBTOTAL N | [9 empty] | 4.53
MATERIALES
Descripción |  |  |  |  | Unidad | Cantidad | Precio Unit. |  |  | Costo
SUBTOTAL O | [9 empty] | 0
TRANSPORTE
Descripción |  |  |  |  | Unidad | Cantidad | Tarifa |  |  | Costo
SUBTOTAL P | [9 empty] | 0
|  |  |  | TOTAL COSTO DIRECTO (M+N+O+P) | [5 empty] | 12.05
|  |  |  | INDIRECTOS Y UTILIDADES: 20.00 % | [5 empty] | 2.41
|  |  |  | OTROS INDIRECTOS: 0.00 % | [5 empty] | 0
|  |  |  | COSTO TOTAL DEL RUBRO | [5 empty] | 14.46
ESTOS PRECIOS NO INCLUYEN IVA. |  |  |  | VALOR OFERTADO | [5 empty] | 14.46
General, miércoles 20 de diciembre de 2023

## Sheet8
|  | ANÁLISIS DE PRECIOS UNITARIOS | [5 empty] | Hoja 8 de 3338
RUBRO: | Hormigón Simple f´c = 180 kg/cm2 | [6 empty] | UNIDAD: | m3
DETALLE:
EQUIPOS
Descripción |  |  | Cantidad |  | Tarifa | Costo Hora | Rendimiento |  |  | Costo
Concretera un saco |  |  | 1 |  | 3.15 | 3.15 | 0.75 |  |  | 2.36
Herramientas varias |  |  | 5 |  | 0.4 | 2 | 0.75 |  |  | 1.5
Vibrador |  |  | 1 |  | 1.8 | 1.8 | 0.075 |  |  | 0.14
SUBTOTAL M | [9 empty] | 4
MANO DE OBRA
Descripción |  |  | Cantidad |  | Jornal/HR | Costo Hora | Rendimiento |  |  | Costo
Peón |  |  | 5 |  | 4.05 | 20.25 | 0.75 |  |  | 15.19
Técnico obras civiles |  |  | 1 |  | 4.33 | 4.33 | 0.375 |  |  | 1.62
SUBTOTAL N | [9 empty] | 16.81
MATERIALES
Descripción |  |  |  |  | Unidad | Cantidad | Precio Unit. |  |  | Costo
Cemento Portland Tipo I puesto en obra |  |  |  |  | saco | 6.9 | 7.5 |  |  | 51.75
Arena puesta en obra |  |  |  |  | m3 | 0.6 | 22 |  |  | 13.2
Grava puesta en obra |  |  |  |  | m3 | 1 | 22 |  |  | 22
Agua |  |  |  |  | lt | 180 | 0.01 |  |  | 1.8
SUBTOTAL O | [9 empty] | 88.75
TRANSPORTE
Descripción |  |  |  |  | Unidad | Cantidad | Tarifa |  |  | Costo
SUBTOTAL P | [9 empty] | 0
|  |  |  | TOTAL COSTO DIRECTO (M+N+O+P) | [5 empty] | 109.56
|  |  |  | INDIRECTOS Y UTILIDADES: 20.00 % | [5 empty] | 21.91
|  |  |  | OTROS INDIRECTOS: 0.00 % | [5 empty] | 0
|  |  |  | COSTO TOTAL DEL RUBRO | [5 empty] | 131.47
ESTOS PRECIOS NO INCLUYEN IVA. |  |  |  | VALOR OFERTADO | [5 empty] | 131.47
General, miércoles 20 de diciembre de 2023

## Sheet9
|  | ANÁLISIS DE PRECIOS UNITARIOS | [5 empty] | Hoja 9 de 3338
RUBRO: | Hormigón Simple f´c = 210 kg/cm2 | [6 empty] | UNIDAD: | m3
DETALLE:
EQUIPOS
Descripción |  |  | Cantidad |  | Tarifa | Costo Hora | Rendimiento |  |  | Costo
Concretera un saco |  |  | 1 |  | 3.15 | 3.15 | 0.76 |  |  | 2.39
Herramientas varias |  |  | 5 |  | 0.4 | 2 | 0.76 |  |  | 1.52
SUBTOTAL M | [9 empty] | 3.91
MANO DE OBRA
Descripción |  |  | Cantidad |  | Jornal/HR | Costo Hora | Rendimiento |  |  | Costo
Peón |  |  | 5 |  | 4.05 | 20.25 | 0.76 |  |  | 15.39
Técnico obras civiles |  |  | 1 |  | 4.33 | 4.33 | 0.38 |  |  | 1.65
SUBTOTAL N | [9 empty] | 17.04
MATERIALES
Descripción |  |  |  |  | Unidad | Cantidad | Precio Unit. |  |  | Costo
Cemento Portland Tipo I puesto en obra |  |  |  |  | saco | 7.5 | 7.5 |  |  | 56.25
Arena puesta en obra |  |  |  |  | m3 | 0.6 | 22 |  |  | 13.2
Grava puesta en obra |  |  |  |  | m3 | 1 | 22 |  |  | 22
Agua |  |  |  |  | lt | 180 | 0.01 |  |  | 1.8
SUBTOTAL O | [9 empty] | 93.25
TRANSPORTE
Descripción |  |  |  |  | Unidad | Cantidad | Tarifa |  |  | Costo
SUBTOTAL P | [9 empty] | 0
|  |  |  | TOTAL COSTO DIRECTO (M+N+O+P) | [5 empty] | 114.2
|  |  |  | INDIRECTOS Y UTILIDADES: 20.00 % | [5 empty] | 22.84
|  |  |  | OTROS INDIRECTOS: 0.00 % | [5 empty] | 0
|  |  |  | COSTO TOTAL DEL RUBRO | [5 empty] | 137.04
ESTOS PRECIOS NO INCLUYEN IVA. |  |  |  | VALOR OFERTADO | [5 empty] | 137.04
General, miércoles 20 de diciembre de 2023

## Sheet10
|  | ANÁLISIS DE PRECIOS UNITARIOS | [5 empty] | Hoja 10 de 3338
RUBRO: | Replanteo y nivelación de vías | [6 empty] | UNIDAD: | m
DETALLE:
EQUIPOS
Descripción |  |  | Cantidad |  | Tarifa | Costo Hora | Rendimiento |  |  | Costo
Equipo de nivelación |  |  | 1 |  | 2.5 | 2.5 | 0.05 |  |  | 0.13
Herramientas varias |  |  | 1 |  | 0.4 | 0.4 | 0.05 |  |  | 0.02
SUBTOTAL M | [9 empty] | 0.15
MANO DE OBRA
Descripción |  |  | Cantidad |  | Jornal/HR | Costo Hora | Rendimiento |  |  | Costo
Peón |  |  | 1 |  | 4.05 | 4.05 | 0.05 |  |  | 0.2
Topógrafo 2: título y experiencia mayor a 5 años (Estr. Oc. C1) |  |  | 1 |  | 4.55 | 4.55 | 0.05 |  |  | 0.23
Cadenero |  |  | 1 |  | 4.1 | 4.1 | 0.05 |  |  | 0.21
SUBTOTAL N | [9 empty] | 0.64
MATERIALES
Descripción |  |  |  |  | Unidad | Cantidad | Precio Unit. |  |  | Costo
Estacas de madera 4 x 5 cm |  |  |  |  | u | 0.5 | 0.85 |  |  | 0.43
Tiras de eucalipto 2 x 2 x 300 cm |  |  |  |  | u | 0.1 | 0.49 |  |  | 0.05
Clavos |  |  |  |  | kg | 0.05 | 1.91 |  |  | 0.1
Varios |  |  |  |  | Global | 1 | 1.6 |  |  | 1.6
SUBTOTAL O | [9 empty] | 2.18
TRANSPORTE
Descripción |  |  |  |  | Unidad | Cantidad | Tarifa |  |  | Costo
SUBTOTAL P | [9 empty] | 0
|  |  |  | TOTAL COSTO DIRECTO (M+N+O+P) | [5 empty] | 2.97
|  |  |  | INDIRECTOS Y UTILIDADES: 20.00 % | [5 empty] | 0.59
|  |  |  | OTROS INDIRECTOS: 0.00 % | [5 empty] | 0
|  |  |  | COSTO TOTAL DEL RUBRO | [5 empty] | 3.56
ESTOS PRECIOS NO INCLUYEN IVA. |  |  |  | VALOR OFERTADO | [5 empty] | 3.56
General, miércoles 20 de diciembre de 2023

## Sheet11
|  | ANÁLISIS DE PRECIOS UNITARIOS | [5 empty] | Hoja 11 de 3338
RUBRO: | Excavación a máquina con retroexcavadora | [6 empty] | UNIDAD: | m3
DETALLE:
EQUIPOS
Descripción |  |  | Cantidad |  | Tarifa | Costo Hora | Rendimiento |  |  | Costo
Retroexcavadora |  |  | 1 |  | 23.5 | 23.5 | 0.0385 |  |  | 0.9
SUBTOTAL M | [9 empty] | 0.9
MANO DE OBRA
Descripción |  |  | Cantidad |  | Jornal/HR | Costo Hora | Rendimiento |  |  | Costo
Peón |  |  | 3 |  | 4.05 | 12.15 | 0.0385 |  |  | 0.47
Operador de retroexcavadora |  |  | 1 |  | 4.55 | 4.55 | 0.0385 |  |  | 0.18
Técnico obras civiles |  |  | 1 |  | 4.33 | 4.33 | 0.00385 |  |  | 0.02
SUBTOTAL N | [9 empty] | 0.67
MATERIALES
Descripción |  |  |  |  | Unidad | Cantidad | Precio Unit. |  |  | Costo
SUBTOTAL O | [9 empty] | 0
TRANSPORTE
Descripción |  |  |  |  | Unidad | Cantidad | Tarifa |  |  | Costo
SUBTOTAL P | [9 empty] | 0
|  |  |  | TOTAL COSTO DIRECTO (M+N+O+P) | [5 empty] | 1.57
|  |  |  | INDIRECTOS Y UTILIDADES: 20.00 % | [5 empty] | 0.31
|  |  |  | OTROS INDIRECTOS: 0.00 % | [5 empty] | 0
|  |  |  | COSTO TOTAL DEL RUBRO | [5 empty] | 1.88
ESTOS PRECIOS NO INCLUYEN IVA. |  |  |  | VALOR OFERTADO | [5 empty] | 1.88
General, miércoles 20 de diciembre de 2023

## Sheet12
|  | ANÁLISIS DE PRECIOS UNITARIOS | [5 empty] | Hoja 12 de 3338
RUBRO: | Subrasante conformación y compactación con equipo pesado | [6 empty] | UNIDAD: | m2
DETALLE:
EQUIPOS
Descripción |  |  | Cantidad |  | Tarifa | Costo Hora | Rendimiento |  |  | Costo
Motoniveladora |  |  | 1 |  | 45 | 45 | 0.0085 |  |  | 0.38
Rodillo Vibratorio |  |  | 1 |  | 35 | 35 | 0.0085 |  |  | 0.3
Tanquero de agua |  |  | 1 |  | 22 | 22 | 0.0085 |  |  | 0.19
SUBTOTAL M | [9 empty] | 0.87
MANO DE OBRA
Descripción |  |  | Cantidad |  | Jornal/HR | Costo Hora | Rendimiento |  |  | Costo
Peón |  |  | 2 |  | 4.05 | 8.1 | 0.0085 |  |  | 0.07
Operador de motoniveladora |  |  | 1 |  | 4.55 | 4.55 | 0.0085 |  |  | 0.04
Operador de rodillo autopropulsado |  |  | 1 |  | 4.33 | 4.33 | 0.0085 |  |  | 0.04
Chofer tanqueros (Estr. Oc. C1) |  |  | 1 |  | 5.95 | 5.95 | 0.0085 |  |  | 0.05
SUBTOTAL N | [9 empty] | 0.2
MATERIALES
Descripción |  |  |  |  | Unidad | Cantidad | Precio Unit. |  |  | Costo
SUBTOTAL O | [9 empty] | 0
TRANSPORTE
Descripción |  |  |  |  | Unidad | Cantidad | Tarifa |  |  | Costo
SUBTOTAL P | [9 empty] | 0
|  |  |  | TOTAL COSTO DIRECTO (M+N+O+P) | [5 empty] | 1.07
|  |  |  | INDIRECTOS Y UTILIDADES: 20.00 % | [5 empty] | 0.21
|  |  |  | OTROS INDIRECTOS: 0.00 % | [5 empty] | 0
|  |  |  | COSTO TOTAL DEL RUBRO | [5 empty] | 1.28
ESTOS PRECIOS NO INCLUYEN IVA. |  |  |  | VALOR OFERTADO | [5 empty] | 1.28
General, miércoles 20 de diciembre de 2023

## Sheet13
|  | ANÁLISIS DE PRECIOS UNITARIOS | [5 empty] | Hoja 13 de 3338
RUBRO: | Pedraplén, conformación y compactación con equipo pesado | [6 empty] | UNIDAD: | m3
DETALLE:
EQUIPOS
Descripción |  |  | Cantidad |  | Tarifa | Costo Hora | Rendimiento |  |  | Costo
Motoniveladora |  |  | 1 |  | 45 | 45 | 0.04 |  |  | 1.8
Rodillo Vibratorio |  |  | 1 |  | 35 | 35 | 0.04 |  |  | 1.4
SUBTOTAL M | [9 empty] | 3.2
MANO DE OBRA
Descripción |  |  | Cantidad |  | Jornal/HR | Costo Hora | Rendimiento |  |  | Costo
Peón |  |  | 4 |  | 4.05 | 16.2 | 0.04 |  |  | 0.65
Operador de motoniveladora |  |  | 1 |  | 4.55 | 4.55 | 0.04 |  |  | 0.18
Operador de rodillo autopropulsado |  |  | 1 |  | 4.33 | 4.33 | 0.04 |  |  | 0.17
SUBTOTAL N | [9 empty] | 1
MATERIALES
Descripción |  |  |  |  | Unidad | Cantidad | Precio Unit. |  |  | Costo
material para pedraplén puesto en obra |  |  |  |  | m3 | 1 | 16.5 |  |  | 16.5
SUBTOTAL O | [9 empty] | 16.5
TRANSPORTE
Descripción |  |  |  |  | Unidad | Cantidad | Tarifa |  |  | Costo
SUBTOTAL P | [9 empty] | 0
|  |  |  | TOTAL COSTO DIRECTO (M+N+O+P) | [5 empty] | 20.7
|  |  |  | INDIRECTOS Y UTILIDADES: 20.00 % | [5 empty] | 4.14
|  |  |  | OTROS INDIRECTOS: 0.00 % | [5 empty] | 0
|  |  |  | COSTO TOTAL DEL RUBRO | [5 empty] | 24.84
ESTOS PRECIOS NO INCLUYEN IVA. |  |  |  | VALOR OFERTADO | [5 empty] | 24.84
General, miércoles 20 de diciembre de 2023

## Sheet14
|  | ANÁLISIS DE PRECIOS UNITARIOS | [5 empty] | Hoja 14 de 3338
RUBRO: | Mejoramiento, conformación y compactación con equipo pesado | [6 empty] | UNIDAD: | m3
DETALLE:
EQUIPOS
Descripción |  |  | Cantidad |  | Tarifa | Costo Hora | Rendimiento |  |  | Costo
Motoniveladora |  |  | 1 |  | 45 | 45 | 0.035 |  |  | 1.58
Rodillo Vibratorio |  |  | 1 |  | 35 | 35 | 0.015 |  |  | 0.53
Tanquero de agua |  |  | 1 |  | 22 | 22 | 0.015 |  |  | 0.33
Herramientas varias |  |  | 2 |  | 0.4 | 0.8 | 0.035 |  |  | 0.03
SUBTOTAL M | [9 empty] | 2.47
MANO DE OBRA
Descripción |  |  | Cantidad |  | Jornal/HR | Costo Hora | Rendimiento |  |  | Costo
Peón |  |  | 7 |  | 4.05 | 28.35 | 0.035 |  |  | 0.99
Operador de motoniveladora |  |  | 1 |  | 4.55 | 4.55 | 0.035 |  |  | 0.16
Operador de rodillo autopropulsado |  |  | 1 |  | 4.33 | 4.33 | 0.015 |  |  | 0.06
Chofer tanqueros (Estr. Oc. C1) |  |  | 1 |  | 5.95 | 5.95 | 0.015 |  |  | 0.09
SUBTOTAL N | [9 empty] | 1.3
MATERIALES
Descripción |  |  |  |  | Unidad | Cantidad | Precio Unit. |  |  | Costo
Material de mejoramiento puesto en obra |  |  |  |  | m3 | 1.3 | 16 |  |  | 20.8
Agua |  |  |  |  | lt | 10 | 0.01 |  |  | 0.1
SUBTOTAL O | [9 empty] | 20.9
TRANSPORTE
Descripción |  |  |  |  | Unidad | Cantidad | Tarifa |  |  | Costo
SUBTOTAL P | [9 empty] | 0
|  |  |  | TOTAL COSTO DIRECTO (M+N+O+P) | [5 empty] | 24.67
|  |  |  | INDIRECTOS Y UTILIDADES: 20.00 % | [5 empty] | 4.93
|  |  |  | OTROS INDIRECTOS: 0.00 % | [5 empty] | 0
|  |  |  | COSTO TOTAL DEL RUBRO | [5 empty] | 29.6
ESTOS PRECIOS NO INCLUYEN IVA. |  |  |  | VALOR OFERTADO | [5 empty] | 29.6
General, miércoles 20 de diciembre de 2023

## Sheet15
|  | ANÁLISIS DE PRECIOS UNITARIOS | [5 empty] | Hoja 15 de 3338
RUBRO: | Sub base conformación y compactación con equipo pesado | [6 empty] | UNIDAD: | m3
DETALLE:
EQUIPOS
Descripción |  |  | Cantidad |  | Tarifa | Costo Hora | Rendimiento |  |  | Costo
Motoniveladora |  |  | 1 |  | 45 | 45 | 0.035 |  |  | 1.58
Rodillo Vibratorio |  |  | 1 |  | 35 | 35 | 0.015 |  |  | 0.53
Tanquero de agua |  |  | 1 |  | 22 | 22 | 0.015 |  |  | 0.33
Herramientas varias |  |  | 2 |  | 0.4 | 0.8 | 0.035 |  |  | 0.03
SUBTOTAL M | [9 empty] | 2.47
MANO DE OBRA
Descripción |  |  | Cantidad |  | Jornal/HR | Costo Hora | Rendimiento |  |  | Costo
Peón |  |  | 7 |  | 4.05 | 28.35 | 0.035 |  |  | 0.99
Operador de motoniveladora |  |  | 1 |  | 4.55 | 4.55 | 0.035 |  |  | 0.16
Operador de rodillo autopropulsado |  |  | 1 |  | 4.33 | 4.33 | 0.015 |  |  | 0.06
Chofer tanqueros (Estr. Oc. C1) |  |  | 1 |  | 5.95 | 5.95 | 0.015 |  |  | 0.09
Técnico obras civiles |  |  | 1 |  | 4.33 | 4.33 | 0.01 |  |  | 0.04
SUBTOTAL N | [9 empty] | 1.34
MATERIALES
Descripción |  |  |  |  | Unidad | Cantidad | Precio Unit. |  |  | Costo
Agua |  |  |  |  | lt | 40 | 0.01 |  |  | 0.4
Sub base puesta en obra |  |  |  |  | m3 | 1.3 | 22 |  |  | 28.6
SUBTOTAL O | [9 empty] | 29
TRANSPORTE
Descripción |  |  |  |  | Unidad | Cantidad | Tarifa |  |  | Costo
SUBTOTAL P | [9 empty] | 0
|  |  |  | TOTAL COSTO DIRECTO (M+N+O+P) | [5 empty] | 32.81
|  |  |  | INDIRECTOS Y UTILIDADES: 20.00 % | [5 empty] | 6.56
|  |  |  | OTROS INDIRECTOS: 0.00 % | [5 empty] | 0
|  |  |  | COSTO TOTAL DEL RUBRO | [5 empty] | 39.37
ESTOS PRECIOS NO INCLUYEN IVA. |  |  |  | VALOR OFERTADO | [5 empty] | 39.37
General, miércoles 20 de diciembre de 2023

## Sheet16
|  | ANÁLISIS DE PRECIOS UNITARIOS | [5 empty] | Hoja 16 de 3338
RUBRO: | Base Clase II conformación y compactación con equipo pesado | [6 empty] | UNIDAD: | m3
DETALLE:
EQUIPOS
Descripción |  |  | Cantidad |  | Tarifa | Costo Hora | Rendimiento |  |  | Costo
Motoniveladora |  |  | 1 |  | 45 | 45 | 0.035 |  |  | 1.58
Rodillo Vibratorio |  |  | 1 |  | 35 | 35 | 0.015 |  |  | 0.53
Tanquero de agua |  |  | 1 |  | 22 | 22 | 0.015 |  |  | 0.33
Herramientas varias |  |  | 2 |  | 0.4 | 0.8 | 0.035 |  |  | 0.03
SUBTOTAL M | [9 empty] | 2.47
MANO DE OBRA
Descripción |  |  | Cantidad |  | Jornal/HR | Costo Hora | Rendimiento |  |  | Costo
Peón |  |  | 7 |  | 4.05 | 28.35 | 0.035 |  |  | 0.99
Operador de motoniveladora |  |  | 1 |  | 4.55 | 4.55 | 0.035 |  |  | 0.16
Operador de rodillo autopropulsado |  |  | 1 |  | 4.33 | 4.33 | 0.015 |  |  | 0.06
Chofer tanqueros (Estr. Oc. C1) |  |  | 1 |  | 5.95 | 5.95 | 0.015 |  |  | 0.09
SUBTOTAL N | [9 empty] | 1.3
MATERIALES
Descripción |  |  |  |  | Unidad | Cantidad | Precio Unit. |  |  | Costo
Base Clase II |  |  |  |  | m3 | 1.32 | 15.1 |  |  | 19.93
Agua |  |  |  |  | lt | 40 | 0.01 |  |  | 0.4
SUBTOTAL O | [9 empty] | 20.33
TRANSPORTE
Descripción |  |  |  |  | Unidad | Cantidad | Tarifa |  |  | Costo
SUBTOTAL P | [9 empty] | 0
|  |  |  | TOTAL COSTO DIRECTO (M+N+O+P) | [5 empty] | 24.1
|  |  |  | INDIRECTOS Y UTILIDADES: 20.00 % | [5 empty] | 4.82
|  |  |  | OTROS INDIRECTOS: 0.00 % | [5 empty] | 0
|  |  |  | COSTO TOTAL DEL RUBRO | [5 empty] | 28.92
ESTOS PRECIOS NO INCLUYEN IVA. |  |  |  | VALOR OFERTADO | [5 empty] | 28.92
General, miércoles 20 de diciembre de 2023

## Sheet17
|  | ANÁLISIS DE PRECIOS UNITARIOS | [5 empty] | Hoja 17 de 3338
RUBRO: | Losa de Pavimento Hormigón f´c (28) = 300 kg/cm2 | [6 empty] | UNIDAD: | m3
DETALLE:
EQUIPOS
Descripción |  |  | Cantidad |  | Tarifa | Costo Hora | Rendimiento |  |  | Costo
Vibrador |  |  | 1 |  | 1.8 | 1.8 | 0.5 |  |  | 0.9
Platina para juntas de hormigón |  |  | 1 |  | 0.02 | 0.02 | 0.5 |  |  | 0.01
Herramientas varias |  |  | 7 |  | 0.4 | 2.8 | 0.5 |  |  | 1.4
SUBTOTAL M | [9 empty] | 2.31
MANO DE OBRA
Descripción |  |  | Cantidad |  | Jornal/HR | Costo Hora | Rendimiento |  |  | Costo
Peón |  |  | 4 |  | 4.05 | 16.2 | 0.5 |  |  | 8.1
Albañil |  |  | 3 |  | 4.1 | 12.3 | 0.5 |  |  | 6.15
Técnico obras civiles |  |  | 1 |  | 4.33 | 4.33 | 0.35 |  |  | 1.52
SUBTOTAL N | [9 empty] | 15.77
MATERIALES
Descripción |  |  |  |  | Unidad | Cantidad | Precio Unit. |  |  | Costo
Hormigón Simple f´c = 300 kg/cm2 |  |  |  |  | m3 | 1.05 | 123.71 |  |  | 129.9
SUBTOTAL O | [9 empty] | 129.9
TRANSPORTE
Descripción |  |  |  |  | Unidad | Cantidad | Tarifa |  |  | Costo
SUBTOTAL P | [9 empty] | 0
|  |  |  | TOTAL COSTO DIRECTO (M+N+O+P) | [5 empty] | 147.98
|  |  |  | INDIRECTOS Y UTILIDADES: 20.00 % | [5 empty] | 29.6
|  |  |  | OTROS INDIRECTOS: 0.00 % | [5 empty] | 0
|  |  |  | COSTO TOTAL DEL RUBRO | [5 empty] | 177.58
ESTOS PRECIOS NO INCLUYEN IVA. |  |  |  | VALOR OFERTADO | [5 empty] | 177.58
General, miércoles 20 de diciembre de 2023

## Sheet18
|  | ANÁLISIS DE PRECIOS UNITARIOS | [5 empty] | Hoja 18 de 3338
RUBRO: | Hormigón Simple f´c = 300 kg/cm2 | [6 empty] | UNIDAD: | m3
DETALLE:
EQUIPOS
Descripción |  |  | Cantidad |  | Tarifa | Costo Hora | Rendimiento |  |  | Costo
Concretera un saco |  |  | 1 |  | 3.15 | 3.15 | 0.78 |  |  | 2.46
Herramientas varias |  |  | 5 |  | 0.4 | 2 | 0.78 |  |  | 1.56
SUBTOTAL M | [9 empty] | 4.02
MANO DE OBRA
Descripción |  |  | Cantidad |  | Jornal/HR | Costo Hora | Rendimiento |  |  | Costo
Peón |  |  | 5 |  | 4.05 | 20.25 | 0.78 |  |  | 15.8
Técnico obras civiles |  |  | 1 |  | 4.33 | 4.33 | 0.39 |  |  | 1.69
SUBTOTAL N | [9 empty] | 17.49
MATERIALES
Descripción |  |  |  |  | Unidad | Cantidad | Precio Unit. |  |  | Costo
Cemento Portland Tipo I puesto en obra |  |  |  |  | saco | 8.4 | 7.5 |  |  | 63
Arena puesta en obra |  |  |  |  | m3 | 0.7 | 22 |  |  | 15.4
Grava puesta en obra |  |  |  |  | m3 | 1 | 22 |  |  | 22
Agua |  |  |  |  | lt | 180 | 0.01 |  |  | 1.8
SUBTOTAL O | [9 empty] | 102.2
TRANSPORTE
Descripción |  |  |  |  | Unidad | Cantidad | Tarifa |  |  | Costo
SUBTOTAL P | [9 empty] | 0
|  |  |  | TOTAL COSTO DIRECTO (M+N+O+P) | [5 empty] | 123.71
|  |  |  | INDIRECTOS Y UTILIDADES: 20.00 % | [5 empty] | 24.74
|  |  |  | OTROS INDIRECTOS: 0.00 % | [5 empty] | 0
|  |  |  | COSTO TOTAL DEL RUBRO | [5 empty] | 148.45
ESTOS PRECIOS NO INCLUYEN IVA. |  |  |  | VALOR OFERTADO | [5 empty] | 148.45
General, miércoles 20 de diciembre de 2023

## Sheet19
|  | ANÁLISIS DE PRECIOS UNITARIOS | [5 empty] | Hoja 19 de 3338
RUBRO: | Acero de refuerzo, fy=4200Kg/cm2 | [6 empty] | UNIDAD: | Kg
DETALLE:
EQUIPOS
Descripción |  |  | Cantidad |  | Tarifa | Costo Hora | Rendimiento |  |  | Costo
Herramientas varias |  |  | 2 |  | 0.4 | 0.8 | 0.03 |  |  | 0.02
SUBTOTAL M | [9 empty] | 0.02
MANO DE OBRA
Descripción |  |  | Cantidad |  | Jornal/HR | Costo Hora | Rendimiento |  |  | Costo
Peón |  |  | 1 |  | 4.05 | 4.05 | 0.03 |  |  | 0.12
Fierrero |  |  | 1 |  | 4.1 | 4.1 | 0.03 |  |  | 0.12
Técnico obras civiles |  |  | 1 |  | 4.33 | 4.33 | 0.006 |  |  | 0.03
SUBTOTAL N | [9 empty] | 0.27
MATERIALES
Descripción |  |  |  |  | Unidad | Cantidad | Precio Unit. |  |  | Costo
Acero en varillas |  |  |  |  | kg | 1.05 | 1.27 |  |  | 1.33
Alambre de amarre No. 18 negro recocido |  |  |  |  | kg | 0.05 | 1.6 |  |  | 0.08
SUBTOTAL O | [9 empty] | 1.41
TRANSPORTE
Descripción |  |  |  |  | Unidad | Cantidad | Tarifa |  |  | Costo
SUBTOTAL P | [9 empty] | 0
|  |  |  | TOTAL COSTO DIRECTO (M+N+O+P) | [5 empty] | 1.7
|  |  |  | INDIRECTOS Y UTILIDADES: 20.00 % | [5 empty] | 0.34
|  |  |  | OTROS INDIRECTOS: 0.00 % | [5 empty] | 0
|  |  |  | COSTO TOTAL DEL RUBRO | [5 empty] | 2.04
ESTOS PRECIOS NO INCLUYEN IVA. |  |  |  | VALOR OFERTADO | [5 empty] | 2.04
General, miércoles 20 de diciembre de 2023

## Sheet20
|  | ANÁLISIS DE PRECIOS UNITARIOS | [5 empty] | Hoja 20 de 3338
RUBRO: | Encofrado metálico para vías | [6 empty] | UNIDAD: | m
DETALLE:
EQUIPOS
Descripción |  |  | Cantidad |  | Tarifa | Costo Hora | Rendimiento |  |  | Costo
Encofrado metálico para vías |  |  | 2 |  | 0.1 | 0.2 | 1 |  |  | 0.2
Herramientas varias |  |  | 2 |  | 0.4 | 0.8 | 0.07 |  |  | 0.06
SUBTOTAL M | [9 empty] | 0.26
MANO DE OBRA
Descripción |  |  | Cantidad |  | Jornal/HR | Costo Hora | Rendimiento |  |  | Costo
Peón |  |  | 2 |  | 4.05 | 8.1 | 0.07 |  |  | 0.57
Albañil |  |  | 1 |  | 4.1 | 4.1 | 0.07 |  |  | 0.29
Técnico obras civiles |  |  | 1 |  | 4.33 | 4.33 | 0.021 |  |  | 0.09
SUBTOTAL N | [9 empty] | 0.95
MATERIALES
Descripción |  |  |  |  | Unidad | Cantidad | Precio Unit. |  |  | Costo
Estacas de madera 4 x 5 cm |  |  |  |  | u | 2 | 0.85 |  |  | 1.7
Clavos |  |  |  |  | kg | 0.5 | 1.91 |  |  | 0.96
SUBTOTAL O | [9 empty] | 2.66
TRANSPORTE
Descripción |  |  |  |  | Unidad | Cantidad | Tarifa |  |  | Costo
SUBTOTAL P | [9 empty] | 0
|  |  |  | TOTAL COSTO DIRECTO (M+N+O+P) | [5 empty] | 3.87
|  |  |  | INDIRECTOS Y UTILIDADES: 20.00 % | [5 empty] | 0.77
|  |  |  | OTROS INDIRECTOS: 0.00 % | [5 empty] | 0
|  |  |  | COSTO TOTAL DEL RUBRO | [5 empty] | 4.64
ESTOS PRECIOS NO INCLUYEN IVA. |  |  |  | VALOR OFERTADO | [5 empty] | 4.64
General, miércoles 20 de diciembre de 2023

## Sheet21
|  | ANÁLISIS DE PRECIOS UNITARIOS | [5 empty] | Hoja 21 de 3338
RUBRO: | Curado de superficie con aditivo químico | [6 empty] | UNIDAD: | m2
DETALLE:
EQUIPOS
Descripción |  |  | Cantidad |  | Tarifa | Costo Hora | Rendimiento |  |  | Costo
Bomba de aspersión |  |  | 1 |  | 1.5 | 1.5 | 0.011 |  |  | 0.02
SUBTOTAL M | [9 empty] | 0.02
MANO DE OBRA
Descripción |  |  | Cantidad |  | Jornal/HR | Costo Hora | Rendimiento |  |  | Costo
Peón |  |  | 1 |  | 4.05 | 4.05 | 0.011 |  |  | 0.04
Técnico obras civiles |  |  | 1 |  | 4.33 | 4.33 | 0.0011 |  |  | 0
SUBTOTAL N | [9 empty] | 0.04
MATERIALES
Descripción |  |  |  |  | Unidad | Cantidad | Precio Unit. |  |  | Costo
Aditivo quimico para curado del hormigón |  |  |  |  | gl | 0.0333 | 13.53 |  |  | 0.45
SUBTOTAL O | [9 empty] | 0.45
TRANSPORTE
Descripción |  |  |  |  | Unidad | Cantidad | Tarifa |  |  | Costo
SUBTOTAL P | [9 empty] | 0
|  |  |  | TOTAL COSTO DIRECTO (M+N+O+P) | [5 empty] | 0.51
|  |  |  | INDIRECTOS Y UTILIDADES: 20.00 % | [5 empty] | 0.1
|  |  |  | OTROS INDIRECTOS: 0.00 % | [5 empty] | 0
|  |  |  | COSTO TOTAL DEL RUBRO | [5 empty] | 0.61
ESTOS PRECIOS NO INCLUYEN IVA. |  |  |  | VALOR OFERTADO | [5 empty] | 0.61
General, miércoles 20 de diciembre de 2023

## Sheet22
|  | ANÁLISIS DE PRECIOS UNITARIOS | [5 empty] | Hoja 22 de 3338
RUBRO: | Corte y sellado de juntas con poliuretano, incluye cordón e imprimante | [6 empty] | UNIDAD: | m
DETALLE:
EQUIPOS
Descripción |  |  | Cantidad |  | Tarifa | Costo Hora | Rendimiento |  |  | Costo
Cortadora Disco de diamante |  |  | 1 |  | 8 | 8 | 0.075 |  |  | 0.6
Herramientas varias |  |  | 1 |  | 0.4 | 0.4 | 0.075 |  |  | 0.03
SUBTOTAL M | [9 empty] | 0.63
MANO DE OBRA
Descripción |  |  | Cantidad |  | Jornal/HR | Costo Hora | Rendimiento |  |  | Costo
Peón |  |  | 1 |  | 4.05 | 4.05 | 0.075 |  |  | 0.3
Técnico obras civiles |  |  | 1 |  | 4.33 | 4.33 | 0.0075 |  |  | 0.03
SUBTOTAL N | [9 empty] | 0.33
MATERIALES
Descripción |  |  |  |  | Unidad | Cantidad | Precio Unit. |  |  | Costo
Cartucho de poliuretano |  |  |  |  | u | 0.15 | 13.54 |  |  | 2.03
Cordon para sellado de juntas |  |  |  |  | m | 1 | 0.14 |  |  | 0.14
Imprimante para sello de juntas |  |  |  |  | m | 1 | 0.15 |  |  | 0.15
SUBTOTAL O | [9 empty] | 2.32
TRANSPORTE
Descripción |  |  |  |  | Unidad | Cantidad | Tarifa |  |  | Costo
SUBTOTAL P | [9 empty] | 0
|  |  |  | TOTAL COSTO DIRECTO (M+N+O+P) | [5 empty] | 3.28
|  |  |  | INDIRECTOS Y UTILIDADES: 20.00 % | [5 empty] | 0.66
|  |  |  | OTROS INDIRECTOS: 0.00 % | [5 empty] | 0
|  |  |  | COSTO TOTAL DEL RUBRO | [5 empty] | 3.94
ESTOS PRECIOS NO INCLUYEN IVA. |  |  |  | VALOR OFERTADO | [5 empty] | 3.94
General, miércoles 20 de diciembre de 2023

## Sheet23
|  | ANÁLISIS DE PRECIOS UNITARIOS | [5 empty] | Hoja 23 de 3338
RUBRO: | Junta de madera para losa de hormigón | [6 empty] | UNIDAD: | m
DETALLE:
EQUIPOS
Descripción |  |  | Cantidad |  | Tarifa | Costo Hora | Rendimiento |  |  | Costo
Herramienta menor de carpintería |  |  | 2 |  | 0.25 | 0.5 | 0.1 |  |  | 0.05
SUBTOTAL M | [9 empty] | 0.05
MANO DE OBRA
Descripción |  |  | Cantidad |  | Jornal/HR | Costo Hora | Rendimiento |  |  | Costo
Peón |  |  | 1 |  | 4.05 | 4.05 | 0.1 |  |  | 0.41
Carpintero |  |  | 1 |  | 4.1 | 4.1 | 0.1 |  |  | 0.41
SUBTOTAL N | [9 empty] | 0.82
MATERIALES
Descripción |  |  |  |  | Unidad | Cantidad | Precio Unit. |  |  | Costo
Tabla de encofrado 24 x 3 cm x 300 cm |  |  |  |  | u | 0.3333 | 1.9 |  |  | 0.63
Tiras de eucalipto 4 x 5 x 300 cm |  |  |  |  | u | 0.16 | 1.08 |  |  | 0.17
Clavos |  |  |  |  | kg | 0.1 | 1.91 |  |  | 0.19
SUBTOTAL O | [9 empty] | 0.99
TRANSPORTE
Descripción |  |  |  |  | Unidad | Cantidad | Tarifa |  |  | Costo
SUBTOTAL P | [9 empty] | 0
|  |  |  | TOTAL COSTO DIRECTO (M+N+O+P) | [5 empty] | 1.86
|  |  |  | INDIRECTOS Y UTILIDADES: 20.00 % | [5 empty] | 0.37
|  |  |  | OTROS INDIRECTOS: 0.00 % | [5 empty] | 0
|  |  |  | COSTO TOTAL DEL RUBRO | [5 empty] | 2.23
ESTOS PRECIOS NO INCLUYEN IVA. |  |  |  | VALOR OFERTADO | [5 empty] | 2.23
General, miércoles 20 de diciembre de 2023

## Sheet24
|  | ANÁLISIS DE PRECIOS UNITARIOS | [5 empty] | Hoja 24 de 3338
RUBRO: | Excavación manual material sin clasificar | [6 empty] | UNIDAD: | m3
DETALLE:
EQUIPOS
Descripción |  |  | Cantidad |  | Tarifa | Costo Hora | Rendimiento |  |  | Costo
Herramientas varias |  |  | 1 |  | 0.4 | 0.4 | 2.25 |  |  | 0.9
SUBTOTAL M | [9 empty] | 0.9
MANO DE OBRA
Descripción |  |  | Cantidad |  | Jornal/HR | Costo Hora | Rendimiento |  |  | Costo
Peón |  |  | 1 |  | 4.05 | 4.05 | 2.25 |  |  | 9.11
Técnico obras civiles |  |  | 1 |  | 4.33 | 4.33 | 0.225 |  |  | 0.97
SUBTOTAL N | [9 empty] | 10.08
MATERIALES
Descripción |  |  |  |  | Unidad | Cantidad | Precio Unit. |  |  | Costo
SUBTOTAL O | [9 empty] | 0
TRANSPORTE
Descripción |  |  |  |  | Unidad | Cantidad | Tarifa |  |  | Costo
SUBTOTAL P | [9 empty] | 0
|  |  |  | TOTAL COSTO DIRECTO (M+N+O+P) | [5 empty] | 10.98
|  |  |  | INDIRECTOS Y UTILIDADES: 20.00 % | [5 empty] | 2.2
|  |  |  | OTROS INDIRECTOS: 0.00 % | [5 empty] | 0
|  |  |  | COSTO TOTAL DEL RUBRO | [5 empty] | 13.18
ESTOS PRECIOS NO INCLUYEN IVA. |  |  |  | VALOR OFERTADO | [5 empty] | 13.18
General, miércoles 20 de diciembre de 2023

## Sheet25
|  | ANÁLISIS DE PRECIOS UNITARIOS | [5 empty] | Hoja 25 de 3338
RUBRO: | Demolición de losa de pavimento de hormigón | [6 empty] | UNIDAD: | m3
DETALLE:
EQUIPOS
Descripción |  |  | Cantidad |  | Tarifa | Costo Hora | Rendimiento |  |  | Costo
Herramientas varias |  |  | 1 |  | 0.4 | 0.4 | 0.6 |  |  | 0.24
Minicargadora con martillo hidráulico |  |  | 1 |  | 22 | 22 | 0.6 |  |  | 13.2
SUBTOTAL M | [9 empty] | 13.44
MANO DE OBRA
Descripción |  |  | Cantidad |  | Jornal/HR | Costo Hora | Rendimiento |  |  | Costo
Peón |  |  | 1 |  | 4.05 | 4.05 | 0.6 |  |  | 2.43
Operador de martillo punzón neumático |  |  | 1 |  | 4.33 | 4.33 | 0.6 |  |  | 2.6
Técnico obras civiles |  |  | 1 |  | 4.33 | 4.33 | 0.18 |  |  | 0.78
SUBTOTAL N | [9 empty] | 5.81
MATERIALES
Descripción |  |  |  |  | Unidad | Cantidad | Precio Unit. |  |  | Costo
SUBTOTAL O | [9 empty] | 0
TRANSPORTE
Descripción |  |  |  |  | Unidad | Cantidad | Tarifa |  |  | Costo
SUBTOTAL P | [9 empty] | 0
|  |  |  | TOTAL COSTO DIRECTO (M+N+O+P) | [5 empty] | 19.25
|  |  |  | INDIRECTOS Y UTILIDADES: 20.00 % | [5 empty] | 3.85
|  |  |  | OTROS INDIRECTOS: 0.00 % | [5 empty] | 0
|  |  |  | COSTO TOTAL DEL RUBRO | [5 empty] | 23.1
ESTOS PRECIOS NO INCLUYEN IVA. |  |  |  | VALOR OFERTADO | [5 empty] | 23.1
General, miércoles 20 de diciembre de 2023

## Sheet26
|  | ANÁLISIS DE PRECIOS UNITARIOS | [5 empty] | Hoja 26 de 3338
RUBRO: | Escarificación | [6 empty] | UNIDAD: | m2
DETALLE:
EQUIPOS
Descripción |  |  | Cantidad |  | Tarifa | Costo Hora | Rendimiento |  |  | Costo
Motoniveladora |  |  | 1 |  | 45 | 45 | 0.008 |  |  | 0.36
SUBTOTAL M | [9 empty] | 0.36
MANO DE OBRA
Descripción |  |  | Cantidad |  | Jornal/HR | Costo Hora | Rendimiento |  |  | Costo
Peón |  |  | 2 |  | 4.05 | 8.1 | 0.008 |  |  | 0.06
Operador de motoniveladora |  |  | 1 |  | 4.55 | 4.55 | 0.008 |  |  | 0.04
SUBTOTAL N | [9 empty] | 0.1
MATERIALES
Descripción |  |  |  |  | Unidad | Cantidad | Precio Unit. |  |  | Costo
SUBTOTAL O | [9 empty] | 0
TRANSPORTE
Descripción |  |  |  |  | Unidad | Cantidad | Tarifa |  |  | Costo
SUBTOTAL P | [9 empty] | 0
|  |  |  | TOTAL COSTO DIRECTO (M+N+O+P) | [5 empty] | 0.46
|  |  |  | INDIRECTOS Y UTILIDADES: 20.00 % | [5 empty] | 0.09
|  |  |  | OTROS INDIRECTOS: 0.00 % | [5 empty] | 0
|  |  |  | COSTO TOTAL DEL RUBRO | [5 empty] | 0.55
ESTOS PRECIOS NO INCLUYEN IVA. |  |  |  | VALOR OFERTADO | [5 empty] | 0.55
General, miércoles 20 de diciembre de 2023

## Sheet27
|  | ANÁLISIS DE PRECIOS UNITARIOS | [5 empty] | Hoja 27 de 3338
RUBRO: | Material filtrante para drenes, suministro y colocación | [6 empty] | UNIDAD: | m3
DETALLE:
EQUIPOS
Descripción |  |  | Cantidad |  | Tarifa | Costo Hora | Rendimiento |  |  | Costo
Herramientas varias |  |  | 2 |  | 0.4 | 0.8 | 0.67 |  |  | 0.54
SUBTOTAL M | [9 empty] | 0.54
MANO DE OBRA
Descripción |  |  | Cantidad |  | Jornal/HR | Costo Hora | Rendimiento |  |  | Costo
Peón |  |  | 2 |  | 4.05 | 8.1 | 0.67 |  |  | 5.43
Técnico obras civiles |  |  | 1 |  | 4.33 | 4.33 | 0.134 |  |  | 0.58
SUBTOTAL N | [9 empty] | 6.01
MATERIALES
Descripción |  |  |  |  | Unidad | Cantidad | Precio Unit. |  |  | Costo
Grava puesta en obra |  |  |  |  | m3 | 1.05 | 22 |  |  | 23.1
SUBTOTAL O | [9 empty] | 23.1
TRANSPORTE
Descripción |  |  |  |  | Unidad | Cantidad | Tarifa |  |  | Costo
SUBTOTAL P | [9 empty] | 0
|  |  |  | TOTAL COSTO DIRECTO (M+N+O+P) | [5 empty] | 29.65
|  |  |  | INDIRECTOS Y UTILIDADES: 20.00 % | [5 empty] | 5.93
|  |  |  | OTROS INDIRECTOS: 0.00 % | [5 empty] | 0
|  |  |  | COSTO TOTAL DEL RUBRO | [5 empty] | 35.58
ESTOS PRECIOS NO INCLUYEN IVA. |  |  |  | VALOR OFERTADO | [5 empty] | 35.58
General, miércoles 20 de diciembre de 2023

## Sheet28
|  | ANÁLISIS DE PRECIOS UNITARIOS | [5 empty] | Hoja 28 de 3338
RUBRO: | Tubería PVC para alcantarillado | [6 empty] | UNIDAD: | m
DETALLE:
EQUIPOS
Descripción |  |  | Cantidad |  | Tarifa | Costo Hora | Rendimiento |  |  | Costo
Herramientas varias |  |  | 1 |  | 0.4 | 0.4 | 0.035 |  |  | 0.01
SUBTOTAL M | [9 empty] | 0.01
MANO DE OBRA
Descripción |  |  | Cantidad |  | Jornal/HR | Costo Hora | Rendimiento |  |  | Costo
Peón |  |  | 1 |  | 4.05 | 4.05 | 0.035 |  |  | 0.14
Plomero |  |  | 1 |  | 4.1 | 4.1 | 0.035 |  |  | 0.14
Técnico obras civiles |  |  | 1 |  | 4.33 | 4.33 | 0.007 |  |  | 0.03
SUBTOTAL N | [9 empty] | 0.31
MATERIALES
Descripción |  |  |  |  | Unidad | Cantidad | Precio Unit. |  |  | Costo
Tubería PVC d = 160mm para dren |  |  |  |  | u | 1 | 7.12 |  |  | 7.12
SUBTOTAL O | [9 empty] | 7.12
TRANSPORTE
Descripción |  |  |  |  | Unidad | Cantidad | Tarifa |  |  | Costo
SUBTOTAL P | [9 empty] | 0
|  |  |  | TOTAL COSTO DIRECTO (M+N+O+P) | [5 empty] | 7.44
|  |  |  | INDIRECTOS Y UTILIDADES: 20.00 % | [5 empty] | 1.49
|  |  |  | OTROS INDIRECTOS: 0.00 % | [5 empty] | 0
|  |  |  | COSTO TOTAL DEL RUBRO | [5 empty] | 8.93
ESTOS PRECIOS NO INCLUYEN IVA. |  |  |  | VALOR OFERTADO | [5 empty] | 8.93
General, miércoles 20 de diciembre de 2023

## Sheet29
|  | ANÁLISIS DE PRECIOS UNITARIOS | [5 empty] | Hoja 29 de 3338
RUBRO: | Geotextil NT 1600, suministro e instalación | [6 empty] | UNIDAD: | m2
DETALLE:
EQUIPOS
Descripción |  |  | Cantidad |  | Tarifa | Costo Hora | Rendimiento |  |  | Costo
Herramientas varias |  |  | 1 |  | 0.4 | 0.4 | 0.001 |  |  | 0
SUBTOTAL M | [9 empty] | 0
MANO DE OBRA
Descripción |  |  | Cantidad |  | Jornal/HR | Costo Hora | Rendimiento |  |  | Costo
Peón |  |  | 2 |  | 4.05 | 8.1 | 0.01 |  |  | 0.08
Técnico obras civiles |  |  | 1 |  | 4.33 | 4.33 | 0.002 |  |  | 0.01
SUBTOTAL N | [9 empty] | 0.09
MATERIALES
Descripción |  |  |  |  | Unidad | Cantidad | Precio Unit. |  |  | Costo
Geotextil NT 1600 |  |  |  |  | m2 | 1.2 | 1.43 |  |  | 1.72
SUBTOTAL O | [9 empty] | 1.72
TRANSPORTE
Descripción |  |  |  |  | Unidad | Cantidad | Tarifa |  |  | Costo
SUBTOTAL P | [9 empty] | 0
|  |  |  | TOTAL COSTO DIRECTO (M+N+O+P) | [5 empty] | 1.81
|  |  |  | INDIRECTOS Y UTILIDADES: 20.00 % | [5 empty] | 0.36
|  |  |  | OTROS INDIRECTOS: 0.00 % | [5 empty] | 0
|  |  |  | COSTO TOTAL DEL RUBRO | [5 empty] | 2.17
ESTOS PRECIOS NO INCLUYEN IVA. |  |  |  | VALOR OFERTADO | [5 empty] | 2.17
General, miércoles 20 de diciembre de 2023

## Sheet30
|  | ANÁLISIS DE PRECIOS UNITARIOS | [5 empty] | Hoja 30 de 3338
RUBRO: | Tubería de hormigón d = 200 mm | [6 empty] | UNIDAD: | m
DETALLE:
EQUIPOS
Descripción |  |  | Cantidad |  | Tarifa | Costo Hora | Rendimiento |  |  | Costo
Herramientas varias |  |  | 1 |  | 0.4 | 0.4 | 0.13 |  |  | 0.05
SUBTOTAL M | [9 empty] | 0.05
MANO DE OBRA
Descripción |  |  | Cantidad |  | Jornal/HR | Costo Hora | Rendimiento |  |  | Costo
Peón |  |  | 3 |  | 4.05 | 12.15 | 0.13 |  |  | 1.58
Albañil |  |  | 1 |  | 4.1 | 4.1 | 0.13 |  |  | 0.53
Técnico obras civiles |  |  | 1 |  | 4.33 | 4.33 | 0.052 |  |  | 0.23
SUBTOTAL N | [9 empty] | 2.34
MATERIALES
Descripción |  |  |  |  | Unidad | Cantidad | Precio Unit. |  |  | Costo
Tubo de cemento 200 mm campana |  |  |  |  | m | 1 | 9.56 |  |  | 9.56
Mortero de cemento 1:3 |  |  |  |  | m3 | 0.0008 | 118.58 |  |  | 0.09
SUBTOTAL O | [9 empty] | 9.65
TRANSPORTE
Descripción |  |  |  |  | Unidad | Cantidad | Tarifa |  |  | Costo
SUBTOTAL P | [9 empty] | 0
|  |  |  | TOTAL COSTO DIRECTO (M+N+O+P) | [5 empty] | 12.04
|  |  |  | INDIRECTOS Y UTILIDADES: 20.00 % | [5 empty] | 2.41
|  |  |  | OTROS INDIRECTOS: 0.00 % | [5 empty] | 0
|  |  |  | COSTO TOTAL DEL RUBRO | [5 empty] | 14.45
ESTOS PRECIOS NO INCLUYEN IVA. |  |  |  | VALOR OFERTADO | [5 empty] | 14.45
General, miércoles 20 de diciembre de 2023

## Sheet31
|  | ANÁLISIS DE PRECIOS UNITARIOS | [5 empty] | Hoja 31 de 3338
RUBRO: | Mortero de cemento 1:3 | [6 empty] | UNIDAD: | m3
DETALLE:
EQUIPOS
Descripción |  |  | Cantidad |  | Tarifa | Costo Hora | Rendimiento |  |  | Costo
Herramientas varias |  |  | 4 |  | 0.4 | 1.6 | 0.91 |  |  | 1.46
Concretera un saco |  |  | 1 |  | 3.15 | 3.15 | 0.91 |  |  | 2.87
SUBTOTAL M | [9 empty] | 4.33
MANO DE OBRA
Descripción |  |  | Cantidad |  | Jornal/HR | Costo Hora | Rendimiento |  |  | Costo
Peón |  |  | 3 |  | 4.05 | 12.15 | 0.91 |  |  | 11.06
Técnico obras civiles |  |  | 1 |  | 4.33 | 4.33 | 0.091 |  |  | 0.39
SUBTOTAL N | [9 empty] | 11.45
MATERIALES
Descripción |  |  |  |  | Unidad | Cantidad | Precio Unit. |  |  | Costo
Cemento Portland Tipo I puesto en obra |  |  |  |  | saco | 10 | 7.5 |  |  | 75
Arena puesta en obra |  |  |  |  | m3 | 1.15 | 22 |  |  | 25.3
Agua |  |  |  |  | lt | 250 | 0.01 |  |  | 2.5
SUBTOTAL O | [9 empty] | 102.8
TRANSPORTE
Descripción |  |  |  |  | Unidad | Cantidad | Tarifa |  |  | Costo
SUBTOTAL P | [9 empty] | 0
|  |  |  | TOTAL COSTO DIRECTO (M+N+O+P) | [5 empty] | 118.58
|  |  |  | INDIRECTOS Y UTILIDADES: 20.00 % | [5 empty] | 23.72
|  |  |  | OTROS INDIRECTOS: 0.00 % | [5 empty] | 0
|  |  |  | COSTO TOTAL DEL RUBRO | [5 empty] | 142.3
ESTOS PRECIOS NO INCLUYEN IVA. |  |  |  | VALOR OFERTADO | [5 empty] | 142.3
General, miércoles 20 de diciembre de 2023

## Sheet32
|  | ANÁLISIS DE PRECIOS UNITARIOS | [5 empty] | Hoja 32 de 3338
RUBRO: | Tubería de hormigón d = 300 mm | [6 empty] | UNIDAD: | m
DETALLE:
EQUIPOS
Descripción |  |  | Cantidad |  | Tarifa | Costo Hora | Rendimiento |  |  | Costo
Herramientas varias |  |  | 1 |  | 0.4 | 0.4 | 0.16 |  |  | 0.06
SUBTOTAL M | [9 empty] | 0.06
MANO DE OBRA
Descripción |  |  | Cantidad |  | Jornal/HR | Costo Hora | Rendimiento |  |  | Costo
Peón |  |  | 3 |  | 4.05 | 12.15 | 0.16 |  |  | 1.94
Albañil |  |  | 1 |  | 4.1 | 4.1 | 0.16 |  |  | 0.66
Técnico obras civiles |  |  | 1 |  | 4.33 | 4.33 | 0.064 |  |  | 0.28
SUBTOTAL N | [9 empty] | 2.88
MATERIALES
Descripción |  |  |  |  | Unidad | Cantidad | Precio Unit. |  |  | Costo
Tubo de cemento 300 mm campana |  |  |  |  | m | 1 | 12.76 |  |  | 12.76
Mortero de cemento 1:3 |  |  |  |  | m3 | 0.0012 | 118.58 |  |  | 0.14
SUBTOTAL O | [9 empty] | 12.9
TRANSPORTE
Descripción |  |  |  |  | Unidad | Cantidad | Tarifa |  |  | Costo
SUBTOTAL P | [9 empty] | 0
|  |  |  | TOTAL COSTO DIRECTO (M+N+O+P) | [5 empty] | 15.84
|  |  |  | INDIRECTOS Y UTILIDADES: 20.00 % | [5 empty] | 3.17
|  |  |  | OTROS INDIRECTOS: 0.00 % | [5 empty] | 0
|  |  |  | COSTO TOTAL DEL RUBRO | [5 empty] | 19.01
ESTOS PRECIOS NO INCLUYEN IVA. |  |  |  | VALOR OFERTADO | [5 empty] | 19.01
General, miércoles 20 de diciembre de 2023

## Sheet33
|  | ANÁLISIS DE PRECIOS UNITARIOS | [5 empty] | Hoja 33 de 3338
RUBRO: | Tubería de hormigón d = 400 mm | [6 empty] | UNIDAD: | m
DETALLE:
EQUIPOS
Descripción |  |  | Cantidad |  | Tarifa | Costo Hora | Rendimiento |  |  | Costo
Herramientas varias |  |  | 1 |  | 0.4 | 0.4 | 0.2 |  |  | 0.08
SUBTOTAL M | [9 empty] | 0.08
MANO DE OBRA
Descripción |  |  | Cantidad |  | Jornal/HR | Costo Hora | Rendimiento |  |  | Costo
Peón |  |  | 3 |  | 4.05 | 12.15 | 0.2 |  |  | 2.43
Albañil |  |  | 1 |  | 4.1 | 4.1 | 0.2 |  |  | 0.82
Técnico obras civiles |  |  | 1 |  | 4.33 | 4.33 | 0.08 |  |  | 0.35
SUBTOTAL N | [9 empty] | 3.6
MATERIALES
Descripción |  |  |  |  | Unidad | Cantidad | Precio Unit. |  |  | Costo
Tubo de cemento 400 mm campana |  |  |  |  | m | 1 | 18.34 |  |  | 18.34
Mortero de cemento 1:3 |  |  |  |  | m3 | 0.0014 | 118.58 |  |  | 0.17
SUBTOTAL O | [9 empty] | 18.51
TRANSPORTE
Descripción |  |  |  |  | Unidad | Cantidad | Tarifa |  |  | Costo
SUBTOTAL P | [9 empty] | 0
|  |  |  | TOTAL COSTO DIRECTO (M+N+O+P) | [5 empty] | 22.19
|  |  |  | INDIRECTOS Y UTILIDADES: 20.00 % | [5 empty] | 4.44
|  |  |  | OTROS INDIRECTOS: 0.00 % | [5 empty] | 0
|  |  |  | COSTO TOTAL DEL RUBRO | [5 empty] | 26.63
ESTOS PRECIOS NO INCLUYEN IVA. |  |  |  | VALOR OFERTADO | [5 empty] | 26.63
General, miércoles 20 de diciembre de 2023

## Sheet34
|  | ANÁLISIS DE PRECIOS UNITARIOS | [5 empty] | Hoja 34 de 3338
RUBRO: | Tubería de hormigón d = 500 mm | [6 empty] | UNIDAD: | m
DETALLE:
EQUIPOS
Descripción |  |  | Cantidad |  | Tarifa | Costo Hora | Rendimiento |  |  | Costo
Herramientas varias |  |  | 1 |  | 0.4 | 0.4 | 0.27 |  |  | 0.11
SUBTOTAL M | [9 empty] | 0.11
MANO DE OBRA
Descripción |  |  | Cantidad |  | Jornal/HR | Costo Hora | Rendimiento |  |  | Costo
Peón |  |  | 5 |  | 4.05 | 20.25 | 0.27 |  |  | 5.47
Albañil |  |  | 1 |  | 4.1 | 4.1 | 0.27 |  |  | 1.11
Técnico obras civiles |  |  | 1 |  | 4.33 | 4.33 | 0.162 |  |  | 0.7
SUBTOTAL N | [9 empty] | 7.28
MATERIALES
Descripción |  |  |  |  | Unidad | Cantidad | Precio Unit. |  |  | Costo
Tubo de cemento 500 mm campana |  |  |  |  | m | 1 | 22.5 |  |  | 22.5
Mortero de cemento 1:3 |  |  |  |  | m3 | 0.0019 | 118.58 |  |  | 0.23
SUBTOTAL O | [9 empty] | 22.73
TRANSPORTE
Descripción |  |  |  |  | Unidad | Cantidad | Tarifa |  |  | Costo
SUBTOTAL P | [9 empty] | 0
|  |  |  | TOTAL COSTO DIRECTO (M+N+O+P) | [5 empty] | 30.12
|  |  |  | INDIRECTOS Y UTILIDADES: 20.00 % | [5 empty] | 6.02
|  |  |  | OTROS INDIRECTOS: 0.00 % | [5 empty] | 0
|  |  |  | COSTO TOTAL DEL RUBRO | [5 empty] | 36.14
ESTOS PRECIOS NO INCLUYEN IVA. |  |  |  | VALOR OFERTADO | [5 empty] | 36.14
General, miércoles 20 de diciembre de 2023

## Sheet35
|  | ANÁLISIS DE PRECIOS UNITARIOS | [5 empty] | Hoja 35 de 3338
RUBRO: | Tubería de hormigón d = 600 mm | [6 empty] | UNIDAD: | m
DETALLE:
EQUIPOS
Descripción |  |  | Cantidad |  | Tarifa | Costo Hora | Rendimiento |  |  | Costo
Herramientas varias |  |  | 1 |  | 0.4 | 0.4 | 0.32 |  |  | 0.13
SUBTOTAL M | [9 empty] | 0.13
MANO DE OBRA
Descripción |  |  | Cantidad |  | Jornal/HR | Costo Hora | Rendimiento |  |  | Costo
Peón |  |  | 5 |  | 4.05 | 20.25 | 0.32 |  |  | 6.48
Albañil |  |  | 1 |  | 4.1 | 4.1 | 0.32 |  |  | 1.31
Técnico obras civiles |  |  | 1 |  | 4.33 | 4.33 | 0.192 |  |  | 0.83
SUBTOTAL N | [9 empty] | 8.62
MATERIALES
Descripción |  |  |  |  | Unidad | Cantidad | Precio Unit. |  |  | Costo
Tubo de cemento 600 mm campana |  |  |  |  | m | 1 | 33.48 |  |  | 33.48
Mortero de cemento 1:3 |  |  |  |  | m3 | 0.0022 | 118.58 |  |  | 0.26
SUBTOTAL O | [9 empty] | 33.74
TRANSPORTE
Descripción |  |  |  |  | Unidad | Cantidad | Tarifa |  |  | Costo
SUBTOTAL P | [9 empty] | 0
|  |  |  | TOTAL COSTO DIRECTO (M+N+O+P) | [5 empty] | 42.49
|  |  |  | INDIRECTOS Y UTILIDADES: 20.00 % | [5 empty] | 8.5
|  |  |  | OTROS INDIRECTOS: 0.00 % | [5 empty] | 0
|  |  |  | COSTO TOTAL DEL RUBRO | [5 empty] | 50.99
ESTOS PRECIOS NO INCLUYEN IVA. |  |  |  | VALOR OFERTADO | [5 empty] | 50.99
General, miércoles 20 de diciembre de 2023

## Sheet36
|  | ANÁLISIS DE PRECIOS UNITARIOS | [5 empty] | Hoja 36 de 3338
RUBRO: | Tubería PVC para desagüe, d= 110 mm | [6 empty] | UNIDAD: | m
DETALLE:
EQUIPOS
Descripción |  |  | Cantidad |  | Tarifa | Costo Hora | Rendimiento |  |  | Costo
Herramientas varias |  |  | 1 |  | 0.4 | 0.4 | 0.1 |  |  | 0.04
SUBTOTAL M | [9 empty] | 0.04
MANO DE OBRA
Descripción |  |  | Cantidad |  | Jornal/HR | Costo Hora | Rendimiento |  |  | Costo
Peón |  |  | 1 |  | 4.05 | 4.05 | 0.1 |  |  | 0.41
Plomero |  |  | 1 |  | 4.1 | 4.1 | 0.1 |  |  | 0.41
Técnico obras civiles |  |  | 1 |  | 4.33 | 4.33 | 0.02 |  |  | 0.09
SUBTOTAL N | [9 empty] | 0.91
MATERIALES
Descripción |  |  |  |  | Unidad | Cantidad | Precio Unit. |  |  | Costo
Tubería PVC d=110mm E/C sanitario |  |  |  |  | m | 1.05 | 3.84 |  |  | 4.03
Arena puesta en obra |  |  |  |  | m3 | 0.03 | 22 |  |  | 0.66
Aditivo de limpieza de tuberias PVC 1000cc |  |  |  |  | litro | 0.001 | 6.26 |  |  | 0.01
Pegamento para PVC (200cc) |  |  |  |  | u | 0.002 | 2.96 |  |  | 0.01
SUBTOTAL O | [9 empty] | 4.71
TRANSPORTE
Descripción |  |  |  |  | Unidad | Cantidad | Tarifa |  |  | Costo
SUBTOTAL P | [9 empty] | 0
|  |  |  | TOTAL COSTO DIRECTO (M+N+O+P) | [5 empty] | 5.66
|  |  |  | INDIRECTOS Y UTILIDADES: 20.00 % | [5 empty] | 1.13
|  |  |  | OTROS INDIRECTOS: 0.00 % | [5 empty] | 0
|  |  |  | COSTO TOTAL DEL RUBRO | [5 empty] | 6.79
ESTOS PRECIOS NO INCLUYEN IVA. |  |  |  | VALOR OFERTADO | [5 empty] | 6.79
General, miércoles 20 de diciembre de 2023

## Sheet37
|  | ANÁLISIS DE PRECIOS UNITARIOS | [5 empty] | Hoja 37 de 3338
RUBRO: | Tubería PVC para desagüe, d= 160 mm | [6 empty] | UNIDAD: | m
DETALLE:
EQUIPOS
Descripción |  |  | Cantidad |  | Tarifa | Costo Hora | Rendimiento |  |  | Costo
Herramientas varias |  |  | 1 |  | 0.4 | 0.4 | 0.14 |  |  | 0.06
SUBTOTAL M | [9 empty] | 0.06
MANO DE OBRA
Descripción |  |  | Cantidad |  | Jornal/HR | Costo Hora | Rendimiento |  |  | Costo
Peón |  |  | 1 |  | 4.05 | 4.05 | 0.14 |  |  | 0.57
Plomero |  |  | 1 |  | 4.1 | 4.1 | 0.14 |  |  | 0.57
Técnico obras civiles |  |  | 1 |  | 4.33 | 4.33 | 0.028 |  |  | 0.12
SUBTOTAL N | [9 empty] | 1.26
MATERIALES
Descripción |  |  |  |  | Unidad | Cantidad | Precio Unit. |  |  | Costo
Tubería PVC Alcantarillado d =160 mm |  |  |  |  | m | 1 | 6.2 |  |  | 6.2
Pegamento para tuberías PVC |  |  |  |  | gl | 0.005 | 35.17 |  |  | 0.18
Aditivo de limpieza de tuberias PVC |  |  |  |  | gl | 0.005 | 19.15 |  |  | 0.1
SUBTOTAL O | [9 empty] | 6.48
TRANSPORTE
Descripción |  |  |  |  | Unidad | Cantidad | Tarifa |  |  | Costo
SUBTOTAL P | [9 empty] | 0
|  |  |  | TOTAL COSTO DIRECTO (M+N+O+P) | [5 empty] | 7.8
|  |  |  | INDIRECTOS Y UTILIDADES: 20.00 % | [5 empty] | 1.56
|  |  |  | OTROS INDIRECTOS: 0.00 % | [5 empty] | 0
|  |  |  | COSTO TOTAL DEL RUBRO | [5 empty] | 9.36
ESTOS PRECIOS NO INCLUYEN IVA. |  |  |  | VALOR OFERTADO | [5 empty] | 9.36
General, miércoles 20 de diciembre de 2023

## Sheet38
|  | ANÁLISIS DE PRECIOS UNITARIOS | [5 empty] | Hoja 38 de 3338
RUBRO: | Pozo de revisión h = 1.5 m, incluye encofrado metálico, excluye tapa, cerco y/o brocal | [6 empty] | UNIDAD: | u
DETALLE:
EQUIPOS
Descripción |  |  | Cantidad |  | Tarifa | Costo Hora | Rendimiento |  |  | Costo
Cofre metálico pozos de revisión |  |  | 1 |  | 3 | 3 | 2.5 |  |  | 7.5
Herramientas varias |  |  | 1 |  | 0.4 | 0.4 | 2.5 |  |  | 1
SUBTOTAL M | [9 empty] | 8.5
MANO DE OBRA
Descripción |  |  | Cantidad |  | Jornal/HR | Costo Hora | Rendimiento |  |  | Costo
Peón |  |  | 3 |  | 4.05 | 12.15 | 2.5 |  |  | 30.38
Albañil |  |  | 1 |  | 4.1 | 4.1 | 2.5 |  |  | 10.25
Técnico obras civiles |  |  | 1 |  | 4.33 | 4.33 | 1 |  |  | 4.33
SUBTOTAL N | [9 empty] | 44.96
MATERIALES
Descripción |  |  |  |  | Unidad | Cantidad | Precio Unit. |  |  | Costo
Varilla de 5/8" |  |  |  |  | m | 1.6 | 1.72 |  |  | 2.75
Replantillo de piedra e = 15 cm |  |  |  |  | m2 | 1.3 | 7.26 |  |  | 9.44
Hormigón ciclópeo (50% H.S. y 50% piedra) f´c = 210 kg/cm2 |  |  |  |  | m3 | 1.22 | 81.69 |  |  | 99.66
Hormigón Simple f´c = 210 kg/cm2 |  |  |  |  | m3 | 0.55 | 114.2 |  |  | 62.81
SUBTOTAL O | [9 empty] | 174.66
TRANSPORTE
Descripción |  |  |  |  | Unidad | Cantidad | Tarifa |  |  | Costo
SUBTOTAL P | [9 empty] | 0
|  |  |  | TOTAL COSTO DIRECTO (M+N+O+P) | [5 empty] | 228.12
|  |  |  | INDIRECTOS Y UTILIDADES: 20.00 % | [5 empty] | 45.62
|  |  |  | OTROS INDIRECTOS: 0.00 % | [5 empty] | 0
|  |  |  | COSTO TOTAL DEL RUBRO | [5 empty] | 273.74
ESTOS PRECIOS NO INCLUYEN IVA. |  |  |  | VALOR OFERTADO | [5 empty] | 273.74
General, miércoles 20 de diciembre de 2023

## Sheet39
|  | ANÁLISIS DE PRECIOS UNITARIOS | [5 empty] | Hoja 39 de 3338
RUBRO: | Replantillo de piedra e = 15 cm | [6 empty] | UNIDAD: | m2
DETALLE:
EQUIPOS
Descripción |  |  | Cantidad |  | Tarifa | Costo Hora | Rendimiento |  |  | Costo
Herramientas varias |  |  | 1 |  | 0.4 | 0.4 | 0.35 |  |  | 0.14
SUBTOTAL M | [9 empty] | 0.14
MANO DE OBRA
Descripción |  |  | Cantidad |  | Jornal/HR | Costo Hora | Rendimiento |  |  | Costo
Peón |  |  | 1 |  | 4.05 | 4.05 | 0.35 |  |  | 1.42
Albañil |  |  | 1 |  | 4.1 | 4.1 | 0.35 |  |  | 1.44
Técnico obras civiles |  |  | 1 |  | 4.33 | 4.33 | 0.07 |  |  | 0.3
SUBTOTAL N | [9 empty] | 3.16
MATERIALES
Descripción |  |  |  |  | Unidad | Cantidad | Precio Unit. |  |  | Costo
Grava puesta en obra |  |  |  |  | m3 | 0.02 | 22 |  |  | 0.44
Piedra puesta en obra |  |  |  |  | m3 | 0.16 | 22 |  |  | 3.52
SUBTOTAL O | [9 empty] | 3.96
TRANSPORTE
Descripción |  |  |  |  | Unidad | Cantidad | Tarifa |  |  | Costo
SUBTOTAL P | [9 empty] | 0
|  |  |  | TOTAL COSTO DIRECTO (M+N+O+P) | [5 empty] | 7.26
|  |  |  | INDIRECTOS Y UTILIDADES: 20.00 % | [5 empty] | 1.45
|  |  |  | OTROS INDIRECTOS: 0.00 % | [5 empty] | 0
|  |  |  | COSTO TOTAL DEL RUBRO | [5 empty] | 8.71
ESTOS PRECIOS NO INCLUYEN IVA. |  |  |  | VALOR OFERTADO | [5 empty] | 8.71
General, miércoles 20 de diciembre de 2023

## Sheet40
|  | ANÁLISIS DE PRECIOS UNITARIOS | [5 empty] | Hoja 40 de 3338
RUBRO: | Hormigón ciclópeo (50% H.S. y 50% piedra) f´c = 210 kg/cm2 | [6 empty] | UNIDAD: | m3
DETALLE:
EQUIPOS
Descripción |  |  | Cantidad |  | Tarifa | Costo Hora | Rendimiento |  |  | Costo
Herramientas varias |  |  | 3 |  | 0.4 | 1.2 | 0.6 |  |  | 0.72
SUBTOTAL M | [9 empty] | 0.72
MANO DE OBRA
Descripción |  |  | Cantidad |  | Jornal/HR | Costo Hora | Rendimiento |  |  | Costo
Peón |  |  | 2 |  | 4.05 | 8.1 | 0.6 |  |  | 4.86
Albañil |  |  | 1 |  | 4.1 | 4.1 | 0.6 |  |  | 2.46
Técnico obras civiles |  |  | 1 |  | 4.33 | 4.33 | 0.18 |  |  | 0.78
SUBTOTAL N | [9 empty] | 8.1
MATERIALES
Descripción |  |  |  |  | Unidad | Cantidad | Precio Unit. |  |  | Costo
Piedra puesta en obra |  |  |  |  | m3 | 0.52 | 22 |  |  | 11.44
Agua |  |  |  |  | lt | 90 | 0.01 |  |  | 0.9
Hormigón Simple f´c = 210 kg/cm2 |  |  |  |  | m3 | 0.53 | 114.2 |  |  | 60.53
SUBTOTAL O | [9 empty] | 72.87
TRANSPORTE
Descripción |  |  |  |  | Unidad | Cantidad | Tarifa |  |  | Costo
SUBTOTAL P | [9 empty] | 0
|  |  |  | TOTAL COSTO DIRECTO (M+N+O+P) | [5 empty] | 81.69
|  |  |  | INDIRECTOS Y UTILIDADES: 20.00 % | [5 empty] | 16.34
|  |  |  | OTROS INDIRECTOS: 0.00 % | [5 empty] | 0
|  |  |  | COSTO TOTAL DEL RUBRO | [5 empty] | 98.03
ESTOS PRECIOS NO INCLUYEN IVA. |  |  |  | VALOR OFERTADO | [5 empty] | 98.03
General, miércoles 20 de diciembre de 2023

## Sheet41
|  | ANÁLISIS DE PRECIOS UNITARIOS | [5 empty] | Hoja 41 de 3338
RUBRO: | Pozo de revisión h = 1.5 a 2 m, incluye encofrado metálico, excluye tapa, cerco y/o brocal | [6 empty] | UNIDAD: | u
DETALLE:
EQUIPOS
Descripción |  |  | Cantidad |  | Tarifa | Costo Hora | Rendimiento |  |  | Costo
Cofre metálico pozos de revisión |  |  | 1 |  | 3 | 3 | 3 |  |  | 9
Herramientas varias |  |  | 1 |  | 0.4 | 0.4 | 3 |  |  | 1.2
SUBTOTAL M | [9 empty] | 10.2
MANO DE OBRA
Descripción |  |  | Cantidad |  | Jornal/HR | Costo Hora | Rendimiento |  |  | Costo
Peón |  |  | 3 |  | 4.05 | 12.15 | 3 |  |  | 36.45
Albañil |  |  | 1 |  | 4.1 | 4.1 | 3 |  |  | 12.3
Técnico obras civiles |  |  | 1 |  | 4.33 | 4.33 | 1.2 |  |  | 5.2
SUBTOTAL N | [9 empty] | 53.95
MATERIALES
Descripción |  |  |  |  | Unidad | Cantidad | Precio Unit. |  |  | Costo
Varilla de 5/8" |  |  |  |  | m | 2.2 | 1.72 |  |  | 3.78
Replantillo de piedra e = 15 cm |  |  |  |  | m2 | 1.3 | 7.26 |  |  | 9.44
Hormigón ciclópeo (50% H.S. y 50% piedra) f´c = 210 kg/cm2 |  |  |  |  | m3 | 1.35 | 81.69 |  |  | 110.28
Hormigón Simple f´c = 210 kg/cm2 |  |  |  |  | m3 | 0.58 | 114.2 |  |  | 66.24
SUBTOTAL O | [9 empty] | 189.74
TRANSPORTE
Descripción |  |  |  |  | Unidad | Cantidad | Tarifa |  |  | Costo
SUBTOTAL P | [9 empty] | 0
|  |  |  | TOTAL COSTO DIRECTO (M+N+O+P) | [5 empty] | 253.89
|  |  |  | INDIRECTOS Y UTILIDADES: 20.00 % | [5 empty] | 50.78
|  |  |  | OTROS INDIRECTOS: 0.00 % | [5 empty] | 0
|  |  |  | COSTO TOTAL DEL RUBRO | [5 empty] | 304.67
ESTOS PRECIOS NO INCLUYEN IVA. |  |  |  | VALOR OFERTADO | [5 empty] | 304.67
General, miércoles 20 de diciembre de 2023

## Sheet42
|  | ANÁLISIS DE PRECIOS UNITARIOS | [5 empty] | Hoja 42 de 3338
RUBRO: | Pozo de revisión h = 2 a 2.5 m, incluye encofrado metálico, excluye tapa, cerco y/o brocal | [6 empty] | UNIDAD: | u
DETALLE:
EQUIPOS
Descripción |  |  | Cantidad |  | Tarifa | Costo Hora | Rendimiento |  |  | Costo
Cofre metálico pozos de revisión |  |  | 1 |  | 3 | 3 | 3.6 |  |  | 10.8
Herramientas varias |  |  | 1 |  | 0.4 | 0.4 | 3.6 |  |  | 1.44
SUBTOTAL M | [9 empty] | 12.24
MANO DE OBRA
Descripción |  |  | Cantidad |  | Jornal/HR | Costo Hora | Rendimiento |  |  | Costo
Peón |  |  | 3 |  | 4.05 | 12.15 | 3.6 |  |  | 43.74
Albañil |  |  | 1 |  | 4.1 | 4.1 | 3.6 |  |  | 14.76
Técnico obras civiles |  |  | 1 |  | 4.33 | 4.33 | 1.44 |  |  | 6.24
SUBTOTAL N | [9 empty] | 64.74
MATERIALES
Descripción |  |  |  |  | Unidad | Cantidad | Precio Unit. |  |  | Costo
Varilla de 5/8" |  |  |  |  | m | 2.8 | 1.72 |  |  | 4.82
Replantillo de piedra e = 15 cm |  |  |  |  | m2 | 1.3 | 7.26 |  |  | 9.44
Hormigón ciclópeo (50% H.S. y 50% piedra) f´c = 210 kg/cm2 |  |  |  |  | m3 | 1.7 | 81.69 |  |  | 138.87
Hormigón Simple f´c = 210 kg/cm2 |  |  |  |  | m3 | 0.61 | 114.2 |  |  | 69.66
SUBTOTAL O | [9 empty] | 222.79
TRANSPORTE
Descripción |  |  |  |  | Unidad | Cantidad | Tarifa |  |  | Costo
SUBTOTAL P | [9 empty] | 0
|  |  |  | TOTAL COSTO DIRECTO (M+N+O+P) | [5 empty] | 299.77
|  |  |  | INDIRECTOS Y UTILIDADES: 20.00 % | [5 empty] | 59.95
|  |  |  | OTROS INDIRECTOS: 0.00 % | [5 empty] | 0
|  |  |  | COSTO TOTAL DEL RUBRO | [5 empty] | 359.72
ESTOS PRECIOS NO INCLUYEN IVA. |  |  |  | VALOR OFERTADO | [5 empty] | 359.72
General, miércoles 20 de diciembre de 2023

## Sheet43
|  | ANÁLISIS DE PRECIOS UNITARIOS | [5 empty] | Hoja 43 de 3338
RUBRO: | Pozo de revisión h = 2.5 a 3 m, incluye encofrado metálico, excluye tapa, cerco y/o brocal | [6 empty] | UNIDAD: | u
DETALLE:
EQUIPOS
Descripción |  |  | Cantidad |  | Tarifa | Costo Hora | Rendimiento |  |  | Costo
Cofre metálico pozos de revisión |  |  | 1 |  | 3 | 3 | 4 |  |  | 12
Herramientas varias |  |  | 1 |  | 0.4 | 0.4 | 4 |  |  | 1.6
SUBTOTAL M | [9 empty] | 13.6
MANO DE OBRA
Descripción |  |  | Cantidad |  | Jornal/HR | Costo Hora | Rendimiento |  |  | Costo
Peón |  |  | 3 |  | 4.05 | 12.15 | 4.1 |  |  | 49.82
Albañil |  |  | 1 |  | 4.1 | 4.1 | 4.1 |  |  | 16.81
Técnico obras civiles |  |  | 1 |  | 4.33 | 4.33 | 1.64 |  |  | 7.1
SUBTOTAL N | [9 empty] | 73.73
MATERIALES
Descripción |  |  |  |  | Unidad | Cantidad | Precio Unit. |  |  | Costo
Varilla de 5/8" |  |  |  |  | m | 2.9 | 1.72 |  |  | 4.99
Replantillo de piedra e = 15 cm |  |  |  |  | m2 | 1.3 | 7.26 |  |  | 9.44
Hormigón ciclópeo (50% H.S. y 50% piedra) f´c = 210 kg/cm2 |  |  |  |  | m3 | 1.8 | 81.69 |  |  | 147.04
Hormigón Simple f´c = 210 kg/cm2 |  |  |  |  | m3 | 0.63 | 114.2 |  |  | 71.95
SUBTOTAL O | [9 empty] | 233.42
TRANSPORTE
Descripción |  |  |  |  | Unidad | Cantidad | Tarifa |  |  | Costo
SUBTOTAL P | [9 empty] | 0
|  |  |  | TOTAL COSTO DIRECTO (M+N+O+P) | [5 empty] | 320.75
|  |  |  | INDIRECTOS Y UTILIDADES: 20.00 % | [5 empty] | 64.15
|  |  |  | OTROS INDIRECTOS: 0.00 % | [5 empty] | 0
|  |  |  | COSTO TOTAL DEL RUBRO | [5 empty] | 384.9
ESTOS PRECIOS NO INCLUYEN IVA. |  |  |  | VALOR OFERTADO | [5 empty] | 384.9
General, miércoles 20 de diciembre de 2023

## Sheet44
|  | ANÁLISIS DE PRECIOS UNITARIOS | [5 empty] | Hoja 44 de 3338
RUBRO: | Pozo de revisión h = 3 a 3.5 m, incluye encofrado metálico, excluye tapa, cerco y/o brocal | [6 empty] | UNIDAD: | u
DETALLE:
EQUIPOS
Descripción |  |  | Cantidad |  | Tarifa | Costo Hora | Rendimiento |  |  | Costo
Cofre metálico pozos de revisión |  |  | 1 |  | 3 | 3 | 4.4 |  |  | 13.2
Herramientas varias |  |  | 1 |  | 0.4 | 0.4 | 4.4 |  |  | 1.76
SUBTOTAL M | [9 empty] | 14.96
MANO DE OBRA
Descripción |  |  | Cantidad |  | Jornal/HR | Costo Hora | Rendimiento |  |  | Costo
Peón |  |  | 3 |  | 4.05 | 12.15 | 4.4 |  |  | 53.46
Albañil |  |  | 1 |  | 4.1 | 4.1 | 4.4 |  |  | 18.04
Técnico obras civiles |  |  | 1 |  | 4.33 | 4.33 | 1.76 |  |  | 7.62
SUBTOTAL N | [9 empty] | 79.12
MATERIALES
Descripción |  |  |  |  | Unidad | Cantidad | Precio Unit. |  |  | Costo
Varilla de 5/8" |  |  |  |  | m | 3 | 1.72 |  |  | 5.16
Replantillo de piedra e = 15 cm |  |  |  |  | m2 | 1.3 | 7.26 |  |  | 9.44
Hormigón ciclópeo (50% H.S. y 50% piedra) f´c = 210 kg/cm2 |  |  |  |  | m3 | 2.1 | 81.69 |  |  | 171.55
Hormigón Simple f´c = 210 kg/cm2 |  |  |  |  | m3 | 0.65 | 114.2 |  |  | 74.23
SUBTOTAL O | [9 empty] | 260.38
TRANSPORTE
Descripción |  |  |  |  | Unidad | Cantidad | Tarifa |  |  | Costo
SUBTOTAL P | [9 empty] | 0
|  |  |  | TOTAL COSTO DIRECTO (M+N+O+P) | [5 empty] | 354.46
|  |  |  | INDIRECTOS Y UTILIDADES: 20.00 % | [5 empty] | 70.89
|  |  |  | OTROS INDIRECTOS: 0.00 % | [5 empty] | 0
|  |  |  | COSTO TOTAL DEL RUBRO | [5 empty] | 425.35
ESTOS PRECIOS NO INCLUYEN IVA. |  |  |  | VALOR OFERTADO | [5 empty] | 425.35
General, miércoles 20 de diciembre de 2023

## Sheet45
|  | ANÁLISIS DE PRECIOS UNITARIOS | [5 empty] | Hoja 45 de 3338
RUBRO: | Pozo de revisión h = 3.5 a 4 m, incluye encofrado metálico, excluye tapa, cerco y/o brocal | [6 empty] | UNIDAD: | u
DETALLE:
EQUIPOS
Descripción |  |  | Cantidad |  | Tarifa | Costo Hora | Rendimiento |  |  | Costo
Cofre metálico pozos de revisión |  |  | 1 |  | 3 | 3 | 4.7 |  |  | 14.1
Herramientas varias |  |  | 1 |  | 0.4 | 0.4 | 4.7 |  |  | 1.88
SUBTOTAL M | [9 empty] | 15.98
MANO DE OBRA
Descripción |  |  | Cantidad |  | Jornal/HR | Costo Hora | Rendimiento |  |  | Costo
Peón |  |  | 3 |  | 4.05 | 12.15 | 4.7 |  |  | 57.11
Albañil |  |  | 1 |  | 4.1 | 4.1 | 4.7 |  |  | 19.27
Técnico obras civiles |  |  | 1 |  | 4.33 | 4.33 | 1.88 |  |  | 8.14
SUBTOTAL N | [9 empty] | 84.52
MATERIALES
Descripción |  |  |  |  | Unidad | Cantidad | Precio Unit. |  |  | Costo
Varilla de 5/8" |  |  |  |  | m | 3 | 1.72 |  |  | 5.16
Replantillo de piedra e = 15 cm |  |  |  |  | m2 | 1.3 | 7.26 |  |  | 9.44
Hormigón ciclópeo (50% H.S. y 50% piedra) f´c = 210 kg/cm2 |  |  |  |  | m3 | 2.22 | 81.69 |  |  | 181.35
Hormigón Simple f´c = 210 kg/cm2 |  |  |  |  | m3 | 0.65 | 114.2 |  |  | 74.23
SUBTOTAL O | [9 empty] | 270.18
TRANSPORTE
Descripción |  |  |  |  | Unidad | Cantidad | Tarifa |  |  | Costo
SUBTOTAL P | [9 empty] | 0
|  |  |  | TOTAL COSTO DIRECTO (M+N+O+P) | [5 empty] | 370.68
|  |  |  | INDIRECTOS Y UTILIDADES: 20.00 % | [5 empty] | 74.14
|  |  |  | OTROS INDIRECTOS: 0.00 % | [5 empty] | 0
|  |  |  | COSTO TOTAL DEL RUBRO | [5 empty] | 444.82
ESTOS PRECIOS NO INCLUYEN IVA. |  |  |  | VALOR OFERTADO | [5 empty] | 444.82
General, miércoles 20 de diciembre de 2023

## Sheet46
|  | ANÁLISIS DE PRECIOS UNITARIOS | [5 empty] | Hoja 46 de 3338
RUBRO: | Pozo de revisión h = 4 a 4.5 m, incluye encofrado metálico, excluye tapa, cerco y/o brocal | [6 empty] | UNIDAD: | u
DETALLE:
EQUIPOS
Descripción |  |  | Cantidad |  | Tarifa | Costo Hora | Rendimiento |  |  | Costo
Cofre metálico pozos de revisión |  |  | 1 |  | 3 | 3 | 5 |  |  | 15
Herramientas varias |  |  | 1 |  | 0.4 | 0.4 | 5 |  |  | 2
SUBTOTAL M | [9 empty] | 17
MANO DE OBRA
Descripción |  |  | Cantidad |  | Jornal/HR | Costo Hora | Rendimiento |  |  | Costo
Peón |  |  | 3 |  | 4.05 | 12.15 | 5 |  |  | 60.75
Albañil |  |  | 1 |  | 4.1 | 4.1 | 5 |  |  | 20.5
Técnico obras civiles |  |  | 1 |  | 4.33 | 4.33 | 2 |  |  | 8.66
SUBTOTAL N | [9 empty] | 89.91
MATERIALES
Descripción |  |  |  |  | Unidad | Cantidad | Precio Unit. |  |  | Costo
Varilla de 5/8" |  |  |  |  | m | 3 | 1.72 |  |  | 5.16
Replantillo de piedra e = 15 cm |  |  |  |  | m2 | 1.3 | 7.26 |  |  | 9.44
Hormigón ciclópeo (50% H.S. y 50% piedra) f´c = 210 kg/cm2 |  |  |  |  | m3 | 2.4 | 81.69 |  |  | 196.06
Hormigón Simple f´c = 210 kg/cm2 |  |  |  |  | m3 | 0.65 | 114.2 |  |  | 74.23
SUBTOTAL O | [9 empty] | 284.89
TRANSPORTE
Descripción |  |  |  |  | Unidad | Cantidad | Tarifa |  |  | Costo
SUBTOTAL P | [9 empty] | 0
|  |  |  | TOTAL COSTO DIRECTO (M+N+O+P) | [5 empty] | 391.8
|  |  |  | INDIRECTOS Y UTILIDADES: 20.00 % | [5 empty] | 78.36
|  |  |  | OTROS INDIRECTOS: 0.00 % | [5 empty] | 0
|  |  |  | COSTO TOTAL DEL RUBRO | [5 empty] | 470.16
ESTOS PRECIOS NO INCLUYEN IVA. |  |  |  | VALOR OFERTADO | [5 empty] | 470.16
General, miércoles 20 de diciembre de 2023

## Sheet47
|  | ANÁLISIS DE PRECIOS UNITARIOS | [5 empty] | Hoja 47 de 3338
RUBRO: | Adaptador AC/PVC D=160 mm | [6 empty] | UNIDAD: | u
DETALLE:
EQUIPOS
Descripción |  |  | Cantidad |  | Tarifa | Costo Hora | Rendimiento |  |  | Costo
Herramientas varias |  |  | 1 |  | 0.4 | 0.4 | 0.5 |  |  | 0.2
SUBTOTAL M | [9 empty] | 0.2
MANO DE OBRA
Descripción |  |  | Cantidad |  | Jornal/HR | Costo Hora | Rendimiento |  |  | Costo
Peón |  |  | 1 |  | 4.05 | 4.05 | 0.5 |  |  | 2.03
Plomero |  |  | 1 |  | 4.1 | 4.1 | 0.5 |  |  | 2.05
Técnico obras civiles |  |  | 1 |  | 4.33 | 4.33 | 0.1 |  |  | 0.43
SUBTOTAL N | [9 empty] | 4.51
MATERIALES
Descripción |  |  |  |  | Unidad | Cantidad | Precio Unit. |  |  | Costo
Adaptador AC/PVC 160 mm |  |  |  |  | u | 1 | 17.45 |  |  | 17.45
SUBTOTAL O | [9 empty] | 17.45
TRANSPORTE
Descripción |  |  |  |  | Unidad | Cantidad | Tarifa |  |  | Costo
SUBTOTAL P | [9 empty] | 0
|  |  |  | TOTAL COSTO DIRECTO (M+N+O+P) | [5 empty] | 22.16
|  |  |  | INDIRECTOS Y UTILIDADES: 20.00 % | [5 empty] | 4.43
|  |  |  | OTROS INDIRECTOS: 0.00 % | [5 empty] | 0
|  |  |  | COSTO TOTAL DEL RUBRO | [5 empty] | 26.59
ESTOS PRECIOS NO INCLUYEN IVA. |  |  |  | VALOR OFERTADO | [5 empty] | 26.59
General, miércoles 20 de diciembre de 2023

## Sheet48
|  | ANÁLISIS DE PRECIOS UNITARIOS | [5 empty] | Hoja 48 de 3338
RUBRO: | Pozo till d=200 mm, incluye cerco y tapa con platina perimetral | [6 empty] | UNIDAD: | u
DETALLE:
EQUIPOS
Descripción |  |  | Cantidad |  | Tarifa | Costo Hora | Rendimiento |  |  | Costo
Equipo de suelda |  |  | 1 |  | 0.75 | 0.75 | 0.6 |  |  | 0.45
Dobladora |  |  | 1 |  | 0.46 | 0.46 | 0.6 |  |  | 0.28
Herramientas varias |  |  | 2 |  | 0.4 | 0.8 | 0.6 |  |  | 0.48
SUBTOTAL M | [9 empty] | 1.21
MANO DE OBRA
Descripción |  |  | Cantidad |  | Jornal/HR | Costo Hora | Rendimiento |  |  | Costo
Peón |  |  | 1 |  | 4.05 | 4.05 | 0.6 |  |  | 2.43
Albañil |  |  | 1 |  | 4.1 | 4.1 | 0.6 |  |  | 2.46
Fierrero |  |  | 1 |  | 4.1 | 4.1 | 0.6 |  |  | 2.46
Maestro electrico/liniero/subestación |  |  | 1 |  | 4.55 | 4.55 | 0.6 |  |  | 2.73
Técnico obras civiles |  |  | 1 |  | 4.33 | 4.33 | 0.24 |  |  | 1.04
SUBTOTAL N | [9 empty] | 11.12
MATERIALES
Descripción |  |  |  |  | Unidad | Cantidad | Precio Unit. |  |  | Costo
Platina 2" x 1/4" x 6 m |  |  |  |  | u | 0.45 | 15.99 |  |  | 7.2
Varilla de 10 mm x 12 m |  |  |  |  | u | 0.3 | 8.22 |  |  | 2.47
Varilla de 14 mm x 12 m |  |  |  |  | u | 0.025 | 16.09 |  |  | 0.4
Suelda |  |  |  |  | kg | 0.5 | 2.8 |  |  | 1.4
Tapa de hormigón con cerco metálico 400 mm |  |  |  |  | u | 1 | 16 |  |  | 16
Tubo de cemento 200 mm campana |  |  |  |  | m | 1.5 | 9.56 |  |  | 14.34
Excavación manual material sin clasificar |  |  |  |  | m3 | 0.2 | 10.98 |  |  | 2.2
Replantillo de piedra e = 15 cm |  |  |  |  | m2 | 0.2 | 7.26 |  |  | 1.45
Hormigón ciclópeo (60% H.S. y 40% piedra) f´c = 180 kg/cm2 |  |  |  |  | m3 | 0.2 | 87.98 |  |  | 17.6
Hormigón Simple f´c = 180 kg/cm2 |  |  |  |  | m3 | 0.02 | 109.56 |  |  | 2.19
SUBTOTAL O | [9 empty] | 65.25
TRANSPORTE
Descripción |  |  |  |  | Unidad | Cantidad | Tarifa |  |  | Costo
SUBTOTAL P | [9 empty] | 0
|  |  |  | TOTAL COSTO DIRECTO (M+N+O+P) | [5 empty] | 77.58
|  |  |  | INDIRECTOS Y UTILIDADES: 20.00 % | [5 empty] | 15.52
|  |  |  | OTROS INDIRECTOS: 0.00 % | [5 empty] | 0
|  |  |  | COSTO TOTAL DEL RUBRO | [5 empty] | 93.1
ESTOS PRECIOS NO INCLUYEN IVA. |  |  |  | VALOR OFERTADO | [5 empty] | 93.1
General, miércoles 20 de diciembre de 2023

## Sheet49
|  | ANÁLISIS DE PRECIOS UNITARIOS | [5 empty] | Hoja 49 de 3338
RUBRO: | Hormigón ciclópeo (60% H.S. y 40% piedra) f´c = 180 kg/cm2 | [6 empty] | UNIDAD: | m3
DETALLE:
EQUIPOS
Descripción |  |  | Cantidad |  | Tarifa | Costo Hora | Rendimiento |  |  | Costo
Herramientas varias |  |  | 3 |  | 0.4 | 1.2 | 0.6 |  |  | 0.72
SUBTOTAL M | [9 empty] | 0.72
MANO DE OBRA
Descripción |  |  | Cantidad |  | Jornal/HR | Costo Hora | Rendimiento |  |  | Costo
Peón |  |  | 2 |  | 4.05 | 8.1 | 0.6 |  |  | 4.86
Albañil |  |  | 1 |  | 4.1 | 4.1 | 0.6 |  |  | 2.46
Técnico obras civiles |  |  | 1 |  | 4.33 | 4.33 | 0.18 |  |  | 0.78
SUBTOTAL N | [9 empty] | 8.1
MATERIALES
Descripción |  |  |  |  | Unidad | Cantidad | Precio Unit. |  |  | Costo
Piedra puesta en obra |  |  |  |  | m3 | 0.42 | 22 |  |  | 9.24
Agua |  |  |  |  | lt | 90 | 0.01 |  |  | 0.9
Hormigón Simple f´c = 180 kg/cm2 |  |  |  |  | m3 | 0.63 | 109.56 |  |  | 69.02
SUBTOTAL O | [9 empty] | 79.16
TRANSPORTE
Descripción |  |  |  |  | Unidad | Cantidad | Tarifa |  |  | Costo
SUBTOTAL P | [9 empty] | 0
|  |  |  | TOTAL COSTO DIRECTO (M+N+O+P) | [5 empty] | 87.98
|  |  |  | INDIRECTOS Y UTILIDADES: 20.00 % | [5 empty] | 17.6
|  |  |  | OTROS INDIRECTOS: 0.00 % | [5 empty] | 0
|  |  |  | COSTO TOTAL DEL RUBRO | [5 empty] | 105.58
ESTOS PRECIOS NO INCLUYEN IVA. |  |  |  | VALOR OFERTADO | [5 empty] | 105.58
General, miércoles 20 de diciembre de 2023

## Sheet50
|  | ANÁLISIS DE PRECIOS UNITARIOS | [5 empty] | Hoja 50 de 3338
RUBRO: | Pozo till d = 300 mm, incluye cerco y tapa con platina perimetral | [6 empty] | UNIDAD: | u
DETALLE:
EQUIPOS
Descripción |  |  | Cantidad |  | Tarifa | Costo Hora | Rendimiento |  |  | Costo
Equipo de suelda |  |  | 1 |  | 0.75 | 0.75 | 0.8 |  |  | 0.6
Dobladora |  |  | 1 |  | 0.46 | 0.46 | 0.8 |  |  | 0.37
Herramientas varias |  |  | 2 |  | 0.4 | 0.8 | 0.8 |  |  | 0.64
SUBTOTAL M | [9 empty] | 1.61
MANO DE OBRA
Descripción |  |  | Cantidad |  | Jornal/HR | Costo Hora | Rendimiento |  |  | Costo
Peón |  |  | 1 |  | 4.05 | 4.05 | 0.8 |  |  | 3.24
Albañil |  |  | 1 |  | 4.1 | 4.1 | 0.8 |  |  | 3.28
Fierrero |  |  | 1 |  | 4.1 | 4.1 | 0.8 |  |  | 3.28
Técnico obras civiles |  |  | 1 |  | 4.33 | 4.33 | 0.32 |  |  | 1.39
Soldador Especializado Metalmecanica |  |  | 1 |  | 4.55 | 4.55 | 0.8 |  |  | 3.64
SUBTOTAL N | [9 empty] | 14.83
MATERIALES
Descripción |  |  |  |  | Unidad | Cantidad | Precio Unit. |  |  | Costo
Platina 2" x 1/4" x 6 m |  |  |  |  | u | 0.6 | 15.99 |  |  | 9.59
Varilla de 10 mm x 12 m |  |  |  |  | u | 0.35 | 8.22 |  |  | 2.88
Varilla de 14 mm x 12 m |  |  |  |  | u | 0.04 | 16.09 |  |  | 0.64
Suelda |  |  |  |  | kg | 0.6 | 2.8 |  |  | 1.68
Tapa de hormigón con cerco metálico 400 mm |  |  |  |  | u | 1 | 16 |  |  | 16
Tubo de cemento 300 mm campana |  |  |  |  | m | 1 | 12.76 |  |  | 12.76
Excavación manual material sin clasificar |  |  |  |  | m3 | 0.2 | 10.98 |  |  | 2.2
Replantillo de piedra e = 15 cm |  |  |  |  | m2 | 0.2 | 7.26 |  |  | 1.45
Hormigón ciclópeo (60% H.S. y 40% piedra) f´c = 180 kg/cm2 |  |  |  |  | m3 | 0.2 | 87.98 |  |  | 17.6
Hormigón Simple f´c = 180 kg/cm2 |  |  |  |  | m3 | 0.02 | 109.56 |  |  | 2.19
SUBTOTAL O | [9 empty] | 66.99
TRANSPORTE
Descripción |  |  |  |  | Unidad | Cantidad | Tarifa |  |  | Costo
SUBTOTAL P | [9 empty] | 0
|  |  |  | TOTAL COSTO DIRECTO (M+N+O+P) | [5 empty] | 83.43
|  |  |  | INDIRECTOS Y UTILIDADES: 20.00 % | [5 empty] | 16.69
|  |  |  | OTROS INDIRECTOS: 0.00 % | [5 empty] | 0
|  |  |  | COSTO TOTAL DEL RUBRO | [5 empty] | 100.12
ESTOS PRECIOS NO INCLUYEN IVA. |  |  |  | VALOR OFERTADO | [5 empty] | 100.12
General, miércoles 20 de diciembre de 2023

## Sheet51
|  | ANÁLISIS DE PRECIOS UNITARIOS | [5 empty] | Hoja 51 de 3338
RUBRO: | Pozo de revisión para sumidero | [6 empty] | UNIDAD: | u
DETALLE:
EQUIPOS
Descripción |  |  | Cantidad |  | Tarifa | Costo Hora | Rendimiento |  |  | Costo
Herramientas varias |  |  | 2 |  | 0.4 | 0.8 | 1.2 |  |  | 0.96
SUBTOTAL M | [9 empty] | 0.96
MANO DE OBRA
Descripción |  |  | Cantidad |  | Jornal/HR | Costo Hora | Rendimiento |  |  | Costo
Peón |  |  | 2 |  | 4.05 | 8.1 | 1.2 |  |  | 9.72
Albañil |  |  | 1 |  | 4.1 | 4.1 | 1.2 |  |  | 4.92
Técnico obras civiles |  |  | 1 |  | 4.33 | 4.33 | 0.36 |  |  | 1.56
SUBTOTAL N | [9 empty] | 16.2
MATERIALES
Descripción |  |  |  |  | Unidad | Cantidad | Precio Unit. |  |  | Costo
Tubo de cemento 600 mm campana |  |  |  |  | m | 1.5 | 33.48 |  |  | 50.22
Replantillo de piedra e = 15 cm |  |  |  |  | m2 | 0.4 | 7.26 |  |  | 2.9
Hormigón Simple f´c = 210 kg/cm2 |  |  |  |  | m3 | 0.03 | 114.2 |  |  | 3.43
Tapa de hormigón d=700mm, Tipo B (h=8cm) con platina perimetral |  |  |  |  | u | 1 | 27.68 |  |  | 27.68
Cerco metálico d=700mm, Tipo B (h=8cm) |  |  |  |  | u | 1 | 15.18 |  |  | 15.18
SUBTOTAL O | [9 empty] | 99.41
TRANSPORTE
Descripción |  |  |  |  | Unidad | Cantidad | Tarifa |  |  | Costo
SUBTOTAL P | [9 empty] | 0
|  |  |  | TOTAL COSTO DIRECTO (M+N+O+P) | [5 empty] | 116.57
|  |  |  | INDIRECTOS Y UTILIDADES: 20.00 % | [5 empty] | 23.31
|  |  |  | OTROS INDIRECTOS: 0.00 % | [5 empty] | 0
|  |  |  | COSTO TOTAL DEL RUBRO | [5 empty] | 139.88
ESTOS PRECIOS NO INCLUYEN IVA. |  |  |  | VALOR OFERTADO | [5 empty] | 139.88
General, miércoles 20 de diciembre de 2023

## Sheet52
|  | ANÁLISIS DE PRECIOS UNITARIOS | [5 empty] | Hoja 52 de 3338
RUBRO: | Rejilla para sumidero | [6 empty] | UNIDAD: | u
DETALLE:
EQUIPOS
Descripción |  |  | Cantidad |  | Tarifa | Costo Hora | Rendimiento |  |  | Costo
Equipo de suelda |  |  | 1 |  | 0.75 | 0.75 | 4 |  |  | 3
Herramientas varias |  |  | 1 |  | 0.4 | 0.4 | 4 |  |  | 1.6
SUBTOTAL M | [9 empty] | 4.6
MANO DE OBRA
Descripción |  |  | Cantidad |  | Jornal/HR | Costo Hora | Rendimiento |  |  | Costo
Peón |  |  | 1 |  | 4.05 | 4.05 | 4 |  |  | 16.2
Maestro soldador especializado |  |  | 1 |  | 4.55 | 4.55 | 4 |  |  | 18.2
SUBTOTAL N | [9 empty] | 34.4
MATERIALES
Descripción |  |  |  |  | Unidad | Cantidad | Precio Unit. |  |  | Costo
Suelda |  |  |  |  | kg | 0.6 | 2.8 |  |  | 1.68
Acero de refuerzo, fy=4200Kg/cm2 |  |  |  |  | Kg | 31 | 1.7 |  |  | 52.7
Pintura anticorrosiva |  |  |  |  | gl | 0.09 | 19.13 |  |  | 1.72
Disolvente |  |  |  |  | galón | 0.09 | 3.6 |  |  | 0.32
SUBTOTAL O | [9 empty] | 56.42
TRANSPORTE
Descripción |  |  |  |  | Unidad | Cantidad | Tarifa |  |  | Costo
SUBTOTAL P | [9 empty] | 0
|  |  |  | TOTAL COSTO DIRECTO (M+N+O+P) | [5 empty] | 95.42
|  |  |  | INDIRECTOS Y UTILIDADES: 20.00 % | [5 empty] | 19.08
|  |  |  | OTROS INDIRECTOS: 0.00 % | [5 empty] | 0
|  |  |  | COSTO TOTAL DEL RUBRO | [5 empty] | 114.5
ESTOS PRECIOS NO INCLUYEN IVA. |  |  |  | VALOR OFERTADO | [5 empty] | 114.5
General, miércoles 20 de diciembre de 2023

## Sheet53
|  | ANÁLISIS DE PRECIOS UNITARIOS | [5 empty] | Hoja 53 de 3338
RUBRO: | Caja para sumidero en calles | [6 empty] | UNIDAD: | u
DETALLE:
EQUIPOS
Descripción |  |  | Cantidad |  | Tarifa | Costo Hora | Rendimiento |  |  | Costo
Herramientas varias |  |  | 1 |  | 0.4 | 0.4 | 2.25 |  |  | 0.9
SUBTOTAL M | [9 empty] | 0.9
MANO DE OBRA
Descripción |  |  | Cantidad |  | Jornal/HR | Costo Hora | Rendimiento |  |  | Costo
Peón |  |  | 1 |  | 4.05 | 4.05 | 2.25 |  |  | 9.11
Albañil |  |  | 1 |  | 4.1 | 4.1 | 2.25 |  |  | 9.23
Técnico obras civiles |  |  | 1 |  | 4.33 | 4.33 | 0.45 |  |  | 1.95
SUBTOTAL N | [9 empty] | 20.29
MATERIALES
Descripción |  |  |  |  | Unidad | Cantidad | Precio Unit. |  |  | Costo
Encofrado metálico para caja de pozos sumidero |  |  |  |  | u | 1 | 2.06 |  |  | 2.06
Hormigón Simple f´c = 210 kg/cm2 |  |  |  |  | m3 | 0.25 | 114.2 |  |  | 28.55
SUBTOTAL O | [9 empty] | 30.61
TRANSPORTE
Descripción |  |  |  |  | Unidad | Cantidad | Tarifa |  |  | Costo
SUBTOTAL P | [9 empty] | 0
|  |  |  | TOTAL COSTO DIRECTO (M+N+O+P) | [5 empty] | 51.8
|  |  |  | INDIRECTOS Y UTILIDADES: 20.00 % | [5 empty] | 10.36
|  |  |  | OTROS INDIRECTOS: 0.00 % | [5 empty] | 0
|  |  |  | COSTO TOTAL DEL RUBRO | [5 empty] | 62.16
ESTOS PRECIOS NO INCLUYEN IVA. |  |  |  | VALOR OFERTADO | [5 empty] | 62.16
General, miércoles 20 de diciembre de 2023

## Sheet54
|  | ANÁLISIS DE PRECIOS UNITARIOS | [5 empty] | Hoja 54 de 3338
RUBRO: | Encofrado metálico para caja de pozos sumidero | [6 empty] | UNIDAD: | u
DETALLE:
EQUIPOS
Descripción |  |  | Cantidad |  | Tarifa | Costo Hora | Rendimiento |  |  | Costo
Herramienta menor de carpintería |  |  | 1 |  | 0.25 | 0.25 | 0.14 |  |  | 0.04
Encofrado metálico para caja de pozos sumidero |  |  | 2 |  | 0.38 | 0.76 | 1 |  |  | 0.76
SUBTOTAL M | [9 empty] | 0.8
MANO DE OBRA
Descripción |  |  | Cantidad |  | Jornal/HR | Costo Hora | Rendimiento |  |  | Costo
Peón |  |  | 1 |  | 4.05 | 4.05 | 0.14 |  |  | 0.57
Albañil |  |  | 1 |  | 4.1 | 4.1 | 0.14 |  |  | 0.57
Técnico obras civiles |  |  | 1 |  | 4.33 | 4.33 | 0.028 |  |  | 0.12
SUBTOTAL N | [9 empty] | 1.26
MATERIALES
Descripción |  |  |  |  | Unidad | Cantidad | Precio Unit. |  |  | Costo
SUBTOTAL O | [9 empty] | 0
TRANSPORTE
Descripción |  |  |  |  | Unidad | Cantidad | Tarifa |  |  | Costo
SUBTOTAL P | [9 empty] | 0
|  |  |  | TOTAL COSTO DIRECTO (M+N+O+P) | [5 empty] | 2.06
|  |  |  | INDIRECTOS Y UTILIDADES: 20.00 % | [5 empty] | 0.41
|  |  |  | OTROS INDIRECTOS: 0.00 % | [5 empty] | 0
|  |  |  | COSTO TOTAL DEL RUBRO | [5 empty] | 2.47
ESTOS PRECIOS NO INCLUYEN IVA. |  |  |  | VALOR OFERTADO | [5 empty] | 2.47
General, miércoles 20 de diciembre de 2023

## Sheet55
|  | ANÁLISIS DE PRECIOS UNITARIOS | [5 empty] | Hoja 55 de 3338
RUBRO: | Recuperación de pozo, d = 600 mm | [6 empty] | UNIDAD: | u
DETALLE:
EQUIPOS
Descripción |  |  | Cantidad |  | Tarifa | Costo Hora | Rendimiento |  |  | Costo
Herramientas varias |  |  | 2 |  | 0.4 | 0.8 | 2 |  |  | 1.6
SUBTOTAL M | [9 empty] | 1.6
MANO DE OBRA
Descripción |  |  | Cantidad |  | Jornal/HR | Costo Hora | Rendimiento |  |  | Costo
Peón |  |  | 2 |  | 4.05 | 8.1 | 2 |  |  | 16.2
Albañil |  |  | 1 |  | 4.1 | 4.1 | 2 |  |  | 8.2
Técnico obras civiles |  |  | 1 |  | 4.33 | 4.33 | 0.6 |  |  | 2.6
SUBTOTAL N | [9 empty] | 27
MATERIALES
Descripción |  |  |  |  | Unidad | Cantidad | Precio Unit. |  |  | Costo
Tubo de cemento 600 mm campana |  |  |  |  | m | 1.15 | 33.48 |  |  | 38.5
Hormigón Simple f´c = 180 kg/cm2 |  |  |  |  | m3 | 0.015 | 109.56 |  |  | 1.64
SUBTOTAL O | [9 empty] | 40.14
TRANSPORTE
Descripción |  |  |  |  | Unidad | Cantidad | Tarifa |  |  | Costo
SUBTOTAL P | [9 empty] | 0
|  |  |  | TOTAL COSTO DIRECTO (M+N+O+P) | [5 empty] | 68.74
|  |  |  | INDIRECTOS Y UTILIDADES: 20.00 % | [5 empty] | 13.75
|  |  |  | OTROS INDIRECTOS: 0.00 % | [5 empty] | 0
|  |  |  | COSTO TOTAL DEL RUBRO | [5 empty] | 82.49
ESTOS PRECIOS NO INCLUYEN IVA. |  |  |  | VALOR OFERTADO | [5 empty] | 82.49
General, miércoles 20 de diciembre de 2023

## Sheet56
|  | ANÁLISIS DE PRECIOS UNITARIOS | [5 empty] | Hoja 56 de 3338
RUBRO: | Brocal de hormigón para pozos, tapa de 600 mm | [6 empty] | UNIDAD: | u
DETALLE:
EQUIPOS
Descripción |  |  | Cantidad |  | Tarifa | Costo Hora | Rendimiento |  |  | Costo
Cortadora |  |  | 1 |  | 0.72 | 0.72 | 0.8 |  |  | 0.58
Equipo de suelda |  |  | 1 |  | 0.75 | 0.75 | 0.8 |  |  | 0.6
Herramientas varias |  |  | 1 |  | 0.4 | 0.4 | 0.8 |  |  | 0.32
SUBTOTAL M | [9 empty] | 1.5
MANO DE OBRA
Descripción |  |  | Cantidad |  | Jornal/HR | Costo Hora | Rendimiento |  |  | Costo
Peón |  |  | 1 |  | 4.05 | 4.05 | 0.8 |  |  | 3.24
Albañil |  |  | 1 |  | 4.1 | 4.1 | 0.8 |  |  | 3.28
Maestro electrico/liniero/subestación |  |  | 1 |  | 4.55 | 4.55 | 0.8 |  |  | 3.64
Técnico obras civiles |  |  | 1 |  | 4.33 | 4.33 | 0.24 |  |  | 1.04
SUBTOTAL N | [9 empty] | 11.2
MATERIALES
Descripción |  |  |  |  | Unidad | Cantidad | Precio Unit. |  |  | Costo
Platina 100 x 4 mm x 6 m |  |  |  |  | u | 0.3 | 37.39 |  |  | 11.22
Suelda |  |  |  |  | kg | 0.1 | 2.8 |  |  | 0.28
Tapa de hormigón con cerco metálico 600 mm |  |  |  |  | u | 1 | 28 |  |  | 28
Hormigón Simple f´c = 210 kg/cm2 |  |  |  |  | m3 | 0.03 | 114.2 |  |  | 3.43
Encofrado metálico para vías |  |  |  |  | m | 2 | 3.87 |  |  | 7.74
SUBTOTAL O | [9 empty] | 50.67
TRANSPORTE
Descripción |  |  |  |  | Unidad | Cantidad | Tarifa |  |  | Costo
SUBTOTAL P | [9 empty] | 0
|  |  |  | TOTAL COSTO DIRECTO (M+N+O+P) | [5 empty] | 63.37
|  |  |  | INDIRECTOS Y UTILIDADES: 20.00 % | [5 empty] | 12.67
|  |  |  | OTROS INDIRECTOS: 0.00 % | [5 empty] | 0
|  |  |  | COSTO TOTAL DEL RUBRO | [5 empty] | 76.04
ESTOS PRECIOS NO INCLUYEN IVA. |  |  |  | VALOR OFERTADO | [5 empty] | 76.04
General, miércoles 20 de diciembre de 2023

## Sheet57
|  | ANÁLISIS DE PRECIOS UNITARIOS | [5 empty] | Hoja 57 de 3338
RUBRO: | Pozo till d=300 mm, incluye cerco y tapa con platina perimetral para calzada | [6 empty] | UNIDAD: | u
DETALLE:
EQUIPOS
Descripción |  |  | Cantidad |  | Tarifa | Costo Hora | Rendimiento |  |  | Costo
Herramientas varias |  |  | 2 |  | 0.4 | 0.8 | 0.8 |  |  | 0.64
SUBTOTAL M | [9 empty] | 0.64
MANO DE OBRA
Descripción |  |  | Cantidad |  | Jornal/HR | Costo Hora | Rendimiento |  |  | Costo
Peón |  |  | 1 |  | 4.05 | 4.05 | 0.8 |  |  | 3.24
Albañil |  |  | 1 |  | 4.1 | 4.1 | 0.8 |  |  | 3.28
Técnico obras civiles |  |  | 1 |  | 4.33 | 4.33 | 0.32 |  |  | 1.39
SUBTOTAL N | [9 empty] | 7.91
MATERIALES
Descripción |  |  |  |  | Unidad | Cantidad | Precio Unit. |  |  | Costo
Tubo de cemento 300 mm campana |  |  |  |  | m | 1 | 12.76 |  |  | 12.76
Tapa de hormigón con cerco metálico 400 mm para calzada e= 10 cm |  |  |  |  | u | 1 | 24.2 |  |  | 24.2
Replantillo de piedra e = 15 cm |  |  |  |  | m2 | 0.2 | 7.26 |  |  | 1.45
Hormigón Simple f´c = 210 kg/cm2 |  |  |  |  | m3 | 0.02 | 114.2 |  |  | 2.28
Hormigón ciclópeo (60% H.S. y 40% piedra) f´c = 210 kg/cm2 |  |  |  |  | m3 | 0.2 | 89.76 |  |  | 17.95
SUBTOTAL O | [9 empty] | 58.64
TRANSPORTE
Descripción |  |  |  |  | Unidad | Cantidad | Tarifa |  |  | Costo
SUBTOTAL P | [9 empty] | 0
|  |  |  | TOTAL COSTO DIRECTO (M+N+O+P) | [5 empty] | 67.19
|  |  |  | INDIRECTOS Y UTILIDADES: 20.00 % | [5 empty] | 13.44
|  |  |  | OTROS INDIRECTOS: 0.00 % | [5 empty] | 0
|  |  |  | COSTO TOTAL DEL RUBRO | [5 empty] | 80.63
ESTOS PRECIOS NO INCLUYEN IVA. |  |  |  | VALOR OFERTADO | [5 empty] | 80.63
General, miércoles 20 de diciembre de 2023

## Sheet58
|  | ANÁLISIS DE PRECIOS UNITARIOS | [5 empty] | Hoja 58 de 3338
RUBRO: | Caja de válvulas con tubo de 600 mm, incluye brocal y tapa | [6 empty] | UNIDAD: | u
DETALLE:
EQUIPOS
Descripción |  |  | Cantidad |  | Tarifa | Costo Hora | Rendimiento |  |  | Costo
Herramientas varias |  |  | 1 |  | 0.4 | 0.4 | 1 |  |  | 0.4
SUBTOTAL M | [9 empty] | 0.4
MANO DE OBRA
Descripción |  |  | Cantidad |  | Jornal/HR | Costo Hora | Rendimiento |  |  | Costo
Peón |  |  | 1 |  | 4.05 | 4.05 | 1 |  |  | 4.05
Albañil |  |  | 1 |  | 4.1 | 4.1 | 1 |  |  | 4.1
Técnico obras civiles |  |  | 1 |  | 4.33 | 4.33 | 0.2 |  |  | 0.87
SUBTOTAL N | [9 empty] | 9.02
MATERIALES
Descripción |  |  |  |  | Unidad | Cantidad | Precio Unit. |  |  | Costo
Tubo de cemento 600 mm campana |  |  |  |  | m | 1.4 | 33.48 |  |  | 46.87
Tapa de HA cónica con platina metálica d=700mm Tipo A (h=10cm) |  |  |  |  | u | 1 | 42.45 |  |  | 42.45
Brocal tipo A cónico de 700 mm, h = 20 cm |  |  |  |  | u | 1 | 42.45 |  |  | 42.45
SUBTOTAL O | [9 empty] | 131.77
TRANSPORTE
Descripción |  |  |  |  | Unidad | Cantidad | Tarifa |  |  | Costo
SUBTOTAL P | [9 empty] | 0
|  |  |  | TOTAL COSTO DIRECTO (M+N+O+P) | [5 empty] | 141.19
|  |  |  | INDIRECTOS Y UTILIDADES: 20.00 % | [5 empty] | 28.24
|  |  |  | OTROS INDIRECTOS: 0.00 % | [5 empty] | 0
|  |  |  | COSTO TOTAL DEL RUBRO | [5 empty] | 169.43
ESTOS PRECIOS NO INCLUYEN IVA. |  |  |  | VALOR OFERTADO | [5 empty] | 169.43
General, miércoles 20 de diciembre de 2023

## Sheet59
|  | ANÁLISIS DE PRECIOS UNITARIOS | [5 empty] | Hoja 59 de 3338
RUBRO: | Tapón PVC d = 63 mm, U/E 1 MPA | [6 empty] | UNIDAD: | u
DETALLE:
EQUIPOS
Descripción |  |  | Cantidad |  | Tarifa | Costo Hora | Rendimiento |  |  | Costo
Herramientas varias |  |  | 1 |  | 0.4 | 0.4 | 1.2 |  |  | 0.48
SUBTOTAL M | [9 empty] | 0.48
MANO DE OBRA
Descripción |  |  | Cantidad |  | Jornal/HR | Costo Hora | Rendimiento |  |  | Costo
Peón |  |  | 1 |  | 4.05 | 4.05 | 1.2 |  |  | 4.86
Plomero |  |  | 1 |  | 4.1 | 4.1 | 1.2 |  |  | 4.92
Técnico obras civiles |  |  | 1 |  | 4.33 | 4.33 | 0.24 |  |  | 1.04
SUBTOTAL N | [9 empty] | 10.82
MATERIALES
Descripción |  |  |  |  | Unidad | Cantidad | Precio Unit. |  |  | Costo
Tapón PVC 63 mm E/C |  |  |  |  | U | 1 | 15.37 |  |  | 15.37
Hormigón Simple f´c = 140 kg/cm2 |  |  |  |  | m3 | 0.005 | 98.62 |  |  | 0.49
SUBTOTAL O | [9 empty] | 15.86
TRANSPORTE
Descripción |  |  |  |  | Unidad | Cantidad | Tarifa |  |  | Costo
SUBTOTAL P | [9 empty] | 0
|  |  |  | TOTAL COSTO DIRECTO (M+N+O+P) | [5 empty] | 27.16
|  |  |  | INDIRECTOS Y UTILIDADES: 20.00 % | [5 empty] | 5.43
|  |  |  | OTROS INDIRECTOS: 0.00 % | [5 empty] | 0
|  |  |  | COSTO TOTAL DEL RUBRO | [5 empty] | 32.59
ESTOS PRECIOS NO INCLUYEN IVA. |  |  |  | VALOR OFERTADO | [5 empty] | 32.59
General, miércoles 20 de diciembre de 2023

## Sheet60
|  | ANÁLISIS DE PRECIOS UNITARIOS | [5 empty] | Hoja 60 de 3338
RUBRO: | Hormigón Simple f´c = 140 kg/cm2 | [6 empty] | UNIDAD: | m3
DETALLE:
EQUIPOS
Descripción |  |  | Cantidad |  | Tarifa | Costo Hora | Rendimiento |  |  | Costo
Concretera un saco |  |  | 1 |  | 3.15 | 3.15 | 0.75 |  |  | 2.36
Herramientas varias |  |  | 4 |  | 0.4 | 1.6 | 0.75 |  |  | 1.2
SUBTOTAL M | [9 empty] | 3.56
MANO DE OBRA
Descripción |  |  | Cantidad |  | Jornal/HR | Costo Hora | Rendimiento |  |  | Costo
Peón |  |  | 5 |  | 4.05 | 20.25 | 0.75 |  |  | 15.19
Técnico obras civiles |  |  | 1 |  | 4.33 | 4.33 | 0.375 |  |  | 1.62
SUBTOTAL N | [9 empty] | 16.81
MATERIALES
Descripción |  |  |  |  | Unidad | Cantidad | Precio Unit. |  |  | Costo
Cemento Portland Tipo I puesto en obra |  |  |  |  | saco | 5.5 | 7.5 |  |  | 41.25
Arena puesta en obra |  |  |  |  | m3 | 0.6 | 22 |  |  | 13.2
Grava puesta en obra |  |  |  |  | m3 | 1 | 22 |  |  | 22
Agua |  |  |  |  | lt | 180 | 0.01 |  |  | 1.8
SUBTOTAL O | [9 empty] | 78.25
TRANSPORTE
Descripción |  |  |  |  | Unidad | Cantidad | Tarifa |  |  | Costo
SUBTOTAL P | [9 empty] | 0
|  |  |  | TOTAL COSTO DIRECTO (M+N+O+P) | [5 empty] | 98.62
|  |  |  | INDIRECTOS Y UTILIDADES: 20.00 % | [5 empty] | 19.72
|  |  |  | OTROS INDIRECTOS: 0.00 % | [5 empty] | 0
|  |  |  | COSTO TOTAL DEL RUBRO | [5 empty] | 118.34
ESTOS PRECIOS NO INCLUYEN IVA. |  |  |  | VALOR OFERTADO | [5 empty] | 118.34
General, miércoles 20 de diciembre de 2023

## Sheet61
|  | ANÁLISIS DE PRECIOS UNITARIOS | [5 empty] | Hoja 61 de 3338
RUBRO: | Tapón PVC d = 160 mm, U/E 1 MPA | [6 empty] | UNIDAD: | u
DETALLE:
EQUIPOS
Descripción |  |  | Cantidad |  | Tarifa | Costo Hora | Rendimiento |  |  | Costo
Herramientas varias |  |  | 1 |  | 0.4 | 0.4 | 1.25 |  |  | 0.5
SUBTOTAL M | [9 empty] | 0.5
MANO DE OBRA
Descripción |  |  | Cantidad |  | Jornal/HR | Costo Hora | Rendimiento |  |  | Costo
Peón |  |  | 1 |  | 4.05 | 4.05 | 1.25 |  |  | 5.06
Plomero |  |  | 1 |  | 4.1 | 4.1 | 1.25 |  |  | 5.13
Técnico obras civiles |  |  | 1 |  | 4.33 | 4.33 | 0.25 |  |  | 1.08
SUBTOTAL N | [9 empty] | 11.27
MATERIALES
Descripción |  |  |  |  | Unidad | Cantidad | Precio Unit. |  |  | Costo
Tapón PVC 160 mm E/C mas dos adaptadores |  |  |  |  | u | 1 | 64.42 |  |  | 64.42
Hormigón Simple f´c = 140 kg/cm2 |  |  |  |  | m3 | 0.005 | 98.62 |  |  | 0.49
SUBTOTAL O | [9 empty] | 64.91
TRANSPORTE
Descripción |  |  |  |  | Unidad | Cantidad | Tarifa |  |  | Costo
SUBTOTAL P | [9 empty] | 0
|  |  |  | TOTAL COSTO DIRECTO (M+N+O+P) | [5 empty] | 76.68
|  |  |  | INDIRECTOS Y UTILIDADES: 20.00 % | [5 empty] | 15.34
|  |  |  | OTROS INDIRECTOS: 0.00 % | [5 empty] | 0
|  |  |  | COSTO TOTAL DEL RUBRO | [5 empty] | 92.02
ESTOS PRECIOS NO INCLUYEN IVA. |  |  |  | VALOR OFERTADO | [5 empty] | 92.02
General, miércoles 20 de diciembre de 2023

## Sheet62
|  | ANÁLISIS DE PRECIOS UNITARIOS | [5 empty] | Hoja 62 de 3338
RUBRO: | Tapón PVC d = 200 mm, U/E 1 MPA | [6 empty] | UNIDAD: | u
DETALLE:
EQUIPOS
Descripción |  |  | Cantidad |  | Tarifa | Costo Hora | Rendimiento |  |  | Costo
Herramientas varias |  |  | 1 |  | 0.4 | 0.4 | 1.25 |  |  | 0.5
SUBTOTAL M | [9 empty] | 0.5
MANO DE OBRA
Descripción |  |  | Cantidad |  | Jornal/HR | Costo Hora | Rendimiento |  |  | Costo
Peón |  |  | 1 |  | 4.05 | 4.05 | 1.25 |  |  | 5.06
Plomero |  |  | 1 |  | 4.1 | 4.1 | 1.25 |  |  | 5.13
Técnico obras civiles |  |  | 1 |  | 4.33 | 4.33 | 0.25 |  |  | 1.08
SUBTOTAL N | [9 empty] | 11.27
MATERIALES
Descripción |  |  |  |  | Unidad | Cantidad | Precio Unit. |  |  | Costo
Tapón PVC 200 mm E/C mas dos adaptadores |  |  |  |  | u | 1 | 95.6 |  |  | 95.6
Hormigón Simple f´c = 140 kg/cm2 |  |  |  |  | m3 | 0.008 | 98.62 |  |  | 0.79
SUBTOTAL O | [9 empty] | 96.39
TRANSPORTE
Descripción |  |  |  |  | Unidad | Cantidad | Tarifa |  |  | Costo
SUBTOTAL P | [9 empty] | 0
|  |  |  | TOTAL COSTO DIRECTO (M+N+O+P) | [5 empty] | 108.16
|  |  |  | INDIRECTOS Y UTILIDADES: 20.00 % | [5 empty] | 21.63
|  |  |  | OTROS INDIRECTOS: 0.00 % | [5 empty] | 0
|  |  |  | COSTO TOTAL DEL RUBRO | [5 empty] | 129.79
ESTOS PRECIOS NO INCLUYEN IVA. |  |  |  | VALOR OFERTADO | [5 empty] | 129.79
General, miércoles 20 de diciembre de 2023

## Sheet63
|  | ANÁLISIS DE PRECIOS UNITARIOS | [5 empty] | Hoja 63 de 3338
RUBRO: | Tee HF d = 110 x 63 mm | [6 empty] | UNIDAD: | u
DETALLE:
EQUIPOS
Descripción |  |  | Cantidad |  | Tarifa | Costo Hora | Rendimiento |  |  | Costo
Herramientas varias |  |  | 1 |  | 0.4 | 0.4 | 1.25 |  |  | 0.5
SUBTOTAL M | [9 empty] | 0.5
MANO DE OBRA
Descripción |  |  | Cantidad |  | Jornal/HR | Costo Hora | Rendimiento |  |  | Costo
Peón |  |  | 1 |  | 4.05 | 4.05 | 1.25 |  |  | 5.06
Plomero |  |  | 1 |  | 4.1 | 4.1 | 1.25 |  |  | 5.13
Técnico obras civiles |  |  | 1 |  | 4.33 | 4.33 | 0.25 |  |  | 1.08
SUBTOTAL N | [9 empty] | 11.27
MATERIALES
Descripción |  |  |  |  | Unidad | Cantidad | Precio Unit. |  |  | Costo
Tee HF D = 110 x 63 mm |  |  |  |  | u | 1 | 46.57 |  |  | 46.57
SUBTOTAL O | [9 empty] | 46.57
TRANSPORTE
Descripción |  |  |  |  | Unidad | Cantidad | Tarifa |  |  | Costo
SUBTOTAL P | [9 empty] | 0
|  |  |  | TOTAL COSTO DIRECTO (M+N+O+P) | [5 empty] | 58.34
|  |  |  | INDIRECTOS Y UTILIDADES: 20.00 % | [5 empty] | 11.67
|  |  |  | OTROS INDIRECTOS: 0.00 % | [5 empty] | 0
|  |  |  | COSTO TOTAL DEL RUBRO | [5 empty] | 70.01
ESTOS PRECIOS NO INCLUYEN IVA. |  |  |  | VALOR OFERTADO | [5 empty] | 70.01
General, miércoles 20 de diciembre de 2023

## Sheet64
|  | ANÁLISIS DE PRECIOS UNITARIOS | [5 empty] | Hoja 64 de 3338
RUBRO: | Tee HF d = 160 x 110 mm | [6 empty] | UNIDAD: | u
DETALLE:
EQUIPOS
Descripción |  |  | Cantidad |  | Tarifa | Costo Hora | Rendimiento |  |  | Costo
Herramientas varias |  |  | 1 |  | 0.4 | 0.4 | 1.25 |  |  | 0.5
SUBTOTAL M | [9 empty] | 0.5
MANO DE OBRA
Descripción |  |  | Cantidad |  | Jornal/HR | Costo Hora | Rendimiento |  |  | Costo
Peón |  |  | 1 |  | 4.05 | 4.05 | 1.25 |  |  | 5.06
Plomero |  |  | 1 |  | 4.1 | 4.1 | 1.25 |  |  | 5.13
Técnico obras civiles |  |  | 1 |  | 4.33 | 4.33 | 0.25 |  |  | 1.08
SUBTOTAL N | [9 empty] | 11.27
MATERIALES
Descripción |  |  |  |  | Unidad | Cantidad | Precio Unit. |  |  | Costo
Tee HF D= 160 x 110 mm |  |  |  |  | u | 1 | 93.16 |  |  | 93.16
SUBTOTAL O | [9 empty] | 93.16
TRANSPORTE
Descripción |  |  |  |  | Unidad | Cantidad | Tarifa |  |  | Costo
SUBTOTAL P | [9 empty] | 0
|  |  |  | TOTAL COSTO DIRECTO (M+N+O+P) | [5 empty] | 104.93
|  |  |  | INDIRECTOS Y UTILIDADES: 20.00 % | [5 empty] | 20.99
|  |  |  | OTROS INDIRECTOS: 0.00 % | [5 empty] | 0
|  |  |  | COSTO TOTAL DEL RUBRO | [5 empty] | 125.92
ESTOS PRECIOS NO INCLUYEN IVA. |  |  |  | VALOR OFERTADO | [5 empty] | 125.92
General, miércoles 20 de diciembre de 2023

## Sheet65
|  | ANÁLISIS DE PRECIOS UNITARIOS | [5 empty] | Hoja 65 de 3338
RUBRO: | Tee PVC d = 63 x 63 mm, U/E 1 MPA | [6 empty] | UNIDAD: | u
DETALLE:
EQUIPOS
Descripción |  |  | Cantidad |  | Tarifa | Costo Hora | Rendimiento |  |  | Costo
Herramientas varias |  |  | 1 |  | 0.4 | 0.4 | 1.25 |  |  | 0.5
SUBTOTAL M | [9 empty] | 0.5
MANO DE OBRA
Descripción |  |  | Cantidad |  | Jornal/HR | Costo Hora | Rendimiento |  |  | Costo
Peón |  |  | 1 |  | 4.05 | 4.05 | 1.25 |  |  | 5.06
Plomero |  |  | 1 |  | 4.1 | 4.1 | 1.25 |  |  | 5.13
Técnico obras civiles |  |  | 1 |  | 4.33 | 4.33 | 0.25 |  |  | 1.08
SUBTOTAL N | [9 empty] | 11.27
MATERIALES
Descripción |  |  |  |  | Unidad | Cantidad | Precio Unit. |  |  | Costo
Tee PVC 63 x 63 mm UZ |  |  |  |  | u | 1 | 19.36 |  |  | 19.36
SUBTOTAL O | [9 empty] | 19.36
TRANSPORTE
Descripción |  |  |  |  | Unidad | Cantidad | Tarifa |  |  | Costo
SUBTOTAL P | [9 empty] | 0
|  |  |  | TOTAL COSTO DIRECTO (M+N+O+P) | [5 empty] | 31.13
|  |  |  | INDIRECTOS Y UTILIDADES: 20.00 % | [5 empty] | 6.23
|  |  |  | OTROS INDIRECTOS: 0.00 % | [5 empty] | 0
|  |  |  | COSTO TOTAL DEL RUBRO | [5 empty] | 37.36
ESTOS PRECIOS NO INCLUYEN IVA. |  |  |  | VALOR OFERTADO | [5 empty] | 37.36
General, miércoles 20 de diciembre de 2023

## Sheet66
|  | ANÁLISIS DE PRECIOS UNITARIOS | [5 empty] | Hoja 66 de 3338
RUBRO: | Tee PVC d = 110 x 63 mm, U/E 1 MPA | [6 empty] | UNIDAD: | u
DETALLE:
EQUIPOS
Descripción |  |  | Cantidad |  | Tarifa | Costo Hora | Rendimiento |  |  | Costo
Herramientas varias |  |  | 1 |  | 0.4 | 0.4 | 1.25 |  |  | 0.5
SUBTOTAL M | [9 empty] | 0.5
MANO DE OBRA
Descripción |  |  | Cantidad |  | Jornal/HR | Costo Hora | Rendimiento |  |  | Costo
Peón |  |  | 1 |  | 4.05 | 4.05 | 1.25 |  |  | 5.06
Plomero |  |  | 1 |  | 4.1 | 4.1 | 1.25 |  |  | 5.13
Técnico obras civiles |  |  | 1 |  | 4.33 | 4.33 | 0.25 |  |  | 1.08
SUBTOTAL N | [9 empty] | 11.27
MATERIALES
Descripción |  |  |  |  | Unidad | Cantidad | Precio Unit. |  |  | Costo
Tee PVC 110 x 63 mm E/C |  |  |  |  | u | 1 | 42 |  |  | 42
SUBTOTAL O | [9 empty] | 42
TRANSPORTE
Descripción |  |  |  |  | Unidad | Cantidad | Tarifa |  |  | Costo
SUBTOTAL P | [9 empty] | 0
|  |  |  | TOTAL COSTO DIRECTO (M+N+O+P) | [5 empty] | 53.77
|  |  |  | INDIRECTOS Y UTILIDADES: 20.00 % | [5 empty] | 10.75
|  |  |  | OTROS INDIRECTOS: 0.00 % | [5 empty] | 0
|  |  |  | COSTO TOTAL DEL RUBRO | [5 empty] | 64.52
ESTOS PRECIOS NO INCLUYEN IVA. |  |  |  | VALOR OFERTADO | [5 empty] | 64.52
General, miércoles 20 de diciembre de 2023

## Sheet67
|  | ANÁLISIS DE PRECIOS UNITARIOS | [5 empty] | Hoja 67 de 3338
RUBRO: | Tee PVC d = 160 x 110 mm, U/E 1 MPA | [6 empty] | UNIDAD: | u
DETALLE:
EQUIPOS
Descripción |  |  | Cantidad |  | Tarifa | Costo Hora | Rendimiento |  |  | Costo
Herramientas varias |  |  | 1 |  | 0.4 | 0.4 | 1.25 |  |  | 0.5
SUBTOTAL M | [9 empty] | 0.5
MANO DE OBRA
Descripción |  |  | Cantidad |  | Jornal/HR | Costo Hora | Rendimiento |  |  | Costo
Peón |  |  | 1 |  | 4.05 | 4.05 | 1.25 |  |  | 5.06
Plomero |  |  | 1 |  | 4.1 | 4.1 | 1.25 |  |  | 5.13
Técnico obras civiles |  |  | 1 |  | 4.33 | 4.33 | 0.25 |  |  | 1.08
SUBTOTAL N | [9 empty] | 11.27
MATERIALES
Descripción |  |  |  |  | Unidad | Cantidad | Precio Unit. |  |  | Costo
Tee PVC 160 x 110 mm E/C |  |  |  |  | u | 1 | 115.51 |  |  | 115.51
SUBTOTAL O | [9 empty] | 115.51
TRANSPORTE
Descripción |  |  |  |  | Unidad | Cantidad | Tarifa |  |  | Costo
SUBTOTAL P | [9 empty] | 0
|  |  |  | TOTAL COSTO DIRECTO (M+N+O+P) | [5 empty] | 127.28
|  |  |  | INDIRECTOS Y UTILIDADES: 20.00 % | [5 empty] | 25.46
|  |  |  | OTROS INDIRECTOS: 0.00 % | [5 empty] | 0
|  |  |  | COSTO TOTAL DEL RUBRO | [5 empty] | 152.74
ESTOS PRECIOS NO INCLUYEN IVA. |  |  |  | VALOR OFERTADO | [5 empty] | 152.74
General, miércoles 20 de diciembre de 2023

## Sheet68
|  | ANÁLISIS DE PRECIOS UNITARIOS | [5 empty] | Hoja 68 de 3338
RUBRO: | Tee PVC d = 200 x 110 mm, U/E 1 MPA | [6 empty] | UNIDAD: | u
DETALLE:
EQUIPOS
Descripción |  |  | Cantidad |  | Tarifa | Costo Hora | Rendimiento |  |  | Costo
Herramientas varias |  |  | 1 |  | 0.4 | 0.4 | 1.25 |  |  | 0.5
SUBTOTAL M | [9 empty] | 0.5
MANO DE OBRA
Descripción |  |  | Cantidad |  | Jornal/HR | Costo Hora | Rendimiento |  |  | Costo
Peón |  |  | 1 |  | 4.05 | 4.05 | 1.25 |  |  | 5.06
Plomero |  |  | 1 |  | 4.1 | 4.1 | 1.25 |  |  | 5.13
Técnico obras civiles |  |  | 1 |  | 4.33 | 4.33 | 0.25 |  |  | 1.08
SUBTOTAL N | [9 empty] | 11.27
MATERIALES
Descripción |  |  |  |  | Unidad | Cantidad | Precio Unit. |  |  | Costo
Tee PVC 200 x 110 mm E/C |  |  |  |  | u | 1 | 157.52 |  |  | 157.52
SUBTOTAL O | [9 empty] | 157.52
TRANSPORTE
Descripción |  |  |  |  | Unidad | Cantidad | Tarifa |  |  | Costo
SUBTOTAL P | [9 empty] | 0
|  |  |  | TOTAL COSTO DIRECTO (M+N+O+P) | [5 empty] | 169.29
|  |  |  | INDIRECTOS Y UTILIDADES: 20.00 % | [5 empty] | 33.86
|  |  |  | OTROS INDIRECTOS: 0.00 % | [5 empty] | 0
|  |  |  | COSTO TOTAL DEL RUBRO | [5 empty] | 203.15
ESTOS PRECIOS NO INCLUYEN IVA. |  |  |  | VALOR OFERTADO | [5 empty] | 203.15
General, miércoles 20 de diciembre de 2023

## Sheet69
|  | ANÁLISIS DE PRECIOS UNITARIOS | [5 empty] | Hoja 69 de 3338
RUBRO: | Tee HF d = 63 mm, U/E 1 MPA | [6 empty] | UNIDAD: | u
DETALLE:
EQUIPOS
Descripción |  |  | Cantidad |  | Tarifa | Costo Hora | Rendimiento |  |  | Costo
Herramientas varias |  |  | 1 |  | 0.4 | 0.4 | 1.25 |  |  | 0.5
SUBTOTAL M | [9 empty] | 0.5
MANO DE OBRA
Descripción |  |  | Cantidad |  | Jornal/HR | Costo Hora | Rendimiento |  |  | Costo
Peón |  |  | 1 |  | 4.05 | 4.05 | 1.25 |  |  | 5.06
Plomero |  |  | 1 |  | 4.1 | 4.1 | 1.25 |  |  | 5.13
Técnico obras civiles |  |  | 1 |  | 4.33 | 4.33 | 0.25 |  |  | 1.08
SUBTOTAL N | [9 empty] | 11.27
MATERIALES
Descripción |  |  |  |  | Unidad | Cantidad | Precio Unit. |  |  | Costo
Tee de HF d = 63 mm |  |  |  |  | u | 1 | 27.79 |  |  | 27.79
SUBTOTAL O | [9 empty] | 27.79
TRANSPORTE
Descripción |  |  |  |  | Unidad | Cantidad | Tarifa |  |  | Costo
SUBTOTAL P | [9 empty] | 0
|  |  |  | TOTAL COSTO DIRECTO (M+N+O+P) | [5 empty] | 39.56
|  |  |  | INDIRECTOS Y UTILIDADES: 20.00 % | [5 empty] | 7.91
|  |  |  | OTROS INDIRECTOS: 0.00 % | [5 empty] | 0
|  |  |  | COSTO TOTAL DEL RUBRO | [5 empty] | 47.47
ESTOS PRECIOS NO INCLUYEN IVA. |  |  |  | VALOR OFERTADO | [5 empty] | 47.47
General, miércoles 20 de diciembre de 2023

## Sheet70
|  | ANÁLISIS DE PRECIOS UNITARIOS | [5 empty] | Hoja 70 de 3338
RUBRO: | Tee HF d = 110 mm, U/E 1 MPA | [6 empty] | UNIDAD: | u
DETALLE:
EQUIPOS
Descripción |  |  | Cantidad |  | Tarifa | Costo Hora | Rendimiento |  |  | Costo
Herramientas varias |  |  | 1 |  | 0.4 | 0.4 | 1.25 |  |  | 0.5
SUBTOTAL M | [9 empty] | 0.5
MANO DE OBRA
Descripción |  |  | Cantidad |  | Jornal/HR | Costo Hora | Rendimiento |  |  | Costo
Peón |  |  | 1 |  | 4.05 | 4.05 | 1.25 |  |  | 5.06
Plomero |  |  | 1 |  | 4.1 | 4.1 | 1.25 |  |  | 5.13
Técnico obras civiles |  |  | 1 |  | 4.33 | 4.33 | 0.25 |  |  | 1.08
SUBTOTAL N | [9 empty] | 11.27
MATERIALES
Descripción |  |  |  |  | Unidad | Cantidad | Precio Unit. |  |  | Costo
Tee de HF d = 110 mm |  |  |  |  | u | 1 | 64.29 |  |  | 64.29
SUBTOTAL O | [9 empty] | 64.29
TRANSPORTE
Descripción |  |  |  |  | Unidad | Cantidad | Tarifa |  |  | Costo
SUBTOTAL P | [9 empty] | 0
|  |  |  | TOTAL COSTO DIRECTO (M+N+O+P) | [5 empty] | 76.06
|  |  |  | INDIRECTOS Y UTILIDADES: 20.00 % | [5 empty] | 15.21
|  |  |  | OTROS INDIRECTOS: 0.00 % | [5 empty] | 0
|  |  |  | COSTO TOTAL DEL RUBRO | [5 empty] | 91.27
ESTOS PRECIOS NO INCLUYEN IVA. |  |  |  | VALOR OFERTADO | [5 empty] | 91.27
General, miércoles 20 de diciembre de 2023

## Sheet71
|  | ANÁLISIS DE PRECIOS UNITARIOS | [5 empty] | Hoja 71 de 3338
RUBRO: | Reductor PVC d = 110 a 63 mm, U/E 1 MPA | [6 empty] | UNIDAD: | u
DETALLE:
EQUIPOS
Descripción |  |  | Cantidad |  | Tarifa | Costo Hora | Rendimiento |  |  | Costo
Herramientas varias |  |  | 1 |  | 0.4 | 0.4 | 1.25 |  |  | 0.5
SUBTOTAL M | [9 empty] | 0.5
MANO DE OBRA
Descripción |  |  | Cantidad |  | Jornal/HR | Costo Hora | Rendimiento |  |  | Costo
Peón |  |  | 1 |  | 4.05 | 4.05 | 1.25 |  |  | 5.06
Plomero |  |  | 1 |  | 4.1 | 4.1 | 1.25 |  |  | 5.13
Técnico obras civiles |  |  | 1 |  | 4.33 | 4.33 | 0.25 |  |  | 1.08
SUBTOTAL N | [9 empty] | 11.27
MATERIALES
Descripción |  |  |  |  | Unidad | Cantidad | Precio Unit. |  |  | Costo
Reductor PVC 110 a 63 mm U/E |  |  |  |  | u | 1 | 42.25 |  |  | 42.25
SUBTOTAL O | [9 empty] | 42.25
TRANSPORTE
Descripción |  |  |  |  | Unidad | Cantidad | Tarifa |  |  | Costo
SUBTOTAL P | [9 empty] | 0
|  |  |  | TOTAL COSTO DIRECTO (M+N+O+P) | [5 empty] | 54.02
|  |  |  | INDIRECTOS Y UTILIDADES: 20.00 % | [5 empty] | 10.8
|  |  |  | OTROS INDIRECTOS: 0.00 % | [5 empty] | 0
|  |  |  | COSTO TOTAL DEL RUBRO | [5 empty] | 64.82
ESTOS PRECIOS NO INCLUYEN IVA. |  |  |  | VALOR OFERTADO | [5 empty] | 64.82
General, miércoles 20 de diciembre de 2023

## Sheet72
|  | ANÁLISIS DE PRECIOS UNITARIOS | [5 empty] | Hoja 72 de 3338
RUBRO: | Codo PVC d = 63 mm, U/E 1 MPA | [6 empty] | UNIDAD: | u
DETALLE:
EQUIPOS
Descripción |  |  | Cantidad |  | Tarifa | Costo Hora | Rendimiento |  |  | Costo
Herramientas varias |  |  | 1 |  | 0.4 | 0.4 | 0.42 |  |  | 0.17
SUBTOTAL M | [9 empty] | 0.17
MANO DE OBRA
Descripción |  |  | Cantidad |  | Jornal/HR | Costo Hora | Rendimiento |  |  | Costo
Peón |  |  | 1 |  | 4.05 | 4.05 | 0.42 |  |  | 1.7
Plomero |  |  | 1 |  | 4.1 | 4.1 | 0.42 |  |  | 1.72
Técnico obras civiles |  |  | 1 |  | 4.33 | 4.33 | 0.084 |  |  | 0.36
SUBTOTAL N | [9 empty] | 3.78
MATERIALES
Descripción |  |  |  |  | Unidad | Cantidad | Precio Unit. |  |  | Costo
Codo PVC 63 mm a 90° |  |  |  |  | U | 1 | 10.35 |  |  | 10.35
SUBTOTAL O | [9 empty] | 10.35
TRANSPORTE
Descripción |  |  |  |  | Unidad | Cantidad | Tarifa |  |  | Costo
SUBTOTAL P | [9 empty] | 0
|  |  |  | TOTAL COSTO DIRECTO (M+N+O+P) | [5 empty] | 14.3
|  |  |  | INDIRECTOS Y UTILIDADES: 20.00 % | [5 empty] | 2.86
|  |  |  | OTROS INDIRECTOS: 0.00 % | [5 empty] | 0
|  |  |  | COSTO TOTAL DEL RUBRO | [5 empty] | 17.16
ESTOS PRECIOS NO INCLUYEN IVA. |  |  |  | VALOR OFERTADO | [5 empty] | 17.16
General, miércoles 20 de diciembre de 2023

## Sheet73
|  | ANÁLISIS DE PRECIOS UNITARIOS | [5 empty] | Hoja 73 de 3338
RUBRO: | Codo PVC d = 110 mm, U/E 1 MPA | [6 empty] | UNIDAD: | u
DETALLE:
EQUIPOS
Descripción |  |  | Cantidad |  | Tarifa | Costo Hora | Rendimiento |  |  | Costo
Herramientas varias |  |  | 1 |  | 0.4 | 0.4 | 0.42 |  |  | 0.17
SUBTOTAL M | [9 empty] | 0.17
MANO DE OBRA
Descripción |  |  | Cantidad |  | Jornal/HR | Costo Hora | Rendimiento |  |  | Costo
Peón |  |  | 1 |  | 4.05 | 4.05 | 0.42 |  |  | 1.7
Plomero |  |  | 1 |  | 4.1 | 4.1 | 0.42 |  |  | 1.72
Técnico obras civiles |  |  | 1 |  | 4.33 | 4.33 | 0.084 |  |  | 0.36
SUBTOTAL N | [9 empty] | 3.78
MATERIALES
Descripción |  |  |  |  | Unidad | Cantidad | Precio Unit. |  |  | Costo
Codo PVC U/E 110 mm a 90° |  |  |  |  | U | 1 | 31.99 |  |  | 31.99
SUBTOTAL O | [9 empty] | 31.99
TRANSPORTE
Descripción |  |  |  |  | Unidad | Cantidad | Tarifa |  |  | Costo
SUBTOTAL P | [9 empty] | 0
|  |  |  | TOTAL COSTO DIRECTO (M+N+O+P) | [5 empty] | 35.94
|  |  |  | INDIRECTOS Y UTILIDADES: 20.00 % | [5 empty] | 7.19
|  |  |  | OTROS INDIRECTOS: 0.00 % | [5 empty] | 0
|  |  |  | COSTO TOTAL DEL RUBRO | [5 empty] | 43.13
ESTOS PRECIOS NO INCLUYEN IVA. |  |  |  | VALOR OFERTADO | [5 empty] | 43.13
General, miércoles 20 de diciembre de 2023

## Sheet74
|  | ANÁLISIS DE PRECIOS UNITARIOS | [5 empty] | Hoja 74 de 3338
RUBRO: | Unión de reparación PVC d = 63 mm, U/E 1 MPA | [6 empty] | UNIDAD: | u
DETALLE:
EQUIPOS
Descripción |  |  | Cantidad |  | Tarifa | Costo Hora | Rendimiento |  |  | Costo
Herramientas varias |  |  | 1 |  | 0.4 | 0.4 | 0.42 |  |  | 0.17
SUBTOTAL M | [9 empty] | 0.17
MANO DE OBRA
Descripción |  |  | Cantidad |  | Jornal/HR | Costo Hora | Rendimiento |  |  | Costo
Peón |  |  | 1 |  | 4.05 | 4.05 | 0.42 |  |  | 1.7
Plomero |  |  | 1 |  | 4.1 | 4.1 | 0.42 |  |  | 1.72
Técnico obras civiles |  |  | 1 |  | 4.33 | 4.33 | 0.084 |  |  | 0.36
SUBTOTAL N | [9 empty] | 3.78
MATERIALES
Descripción |  |  |  |  | Unidad | Cantidad | Precio Unit. |  |  | Costo
Unión reparación 63 mm UZ |  |  |  |  | u | 1 | 3.26 |  |  | 3.26
SUBTOTAL O | [9 empty] | 3.26
TRANSPORTE
Descripción |  |  |  |  | Unidad | Cantidad | Tarifa |  |  | Costo
SUBTOTAL P | [9 empty] | 0
|  |  |  | TOTAL COSTO DIRECTO (M+N+O+P) | [5 empty] | 7.21
|  |  |  | INDIRECTOS Y UTILIDADES: 20.00 % | [5 empty] | 1.44
|  |  |  | OTROS INDIRECTOS: 0.00 % | [5 empty] | 0
|  |  |  | COSTO TOTAL DEL RUBRO | [5 empty] | 8.65
ESTOS PRECIOS NO INCLUYEN IVA. |  |  |  | VALOR OFERTADO | [5 empty] | 8.65
General, miércoles 20 de diciembre de 2023

## Sheet75
|  | ANÁLISIS DE PRECIOS UNITARIOS | [5 empty] | Hoja 75 de 3338
RUBRO: | Unión de reparación PVC d = 110 mm, U/E 1 MPA | [6 empty] | UNIDAD: | u
DETALLE:
EQUIPOS
Descripción |  |  | Cantidad |  | Tarifa | Costo Hora | Rendimiento |  |  | Costo
Herramientas varias |  |  | 1 |  | 0.4 | 0.4 | 0.42 |  |  | 0.17
SUBTOTAL M | [9 empty] | 0.17
MANO DE OBRA
Descripción |  |  | Cantidad |  | Jornal/HR | Costo Hora | Rendimiento |  |  | Costo
Peón |  |  | 1 |  | 4.05 | 4.05 | 0.42 |  |  | 1.7
Plomero |  |  | 1 |  | 4.1 | 4.1 | 0.42 |  |  | 1.72
Técnico obras civiles |  |  | 1 |  | 4.33 | 4.33 | 0.084 |  |  | 0.36
SUBTOTAL N | [9 empty] | 3.78
MATERIALES
Descripción |  |  |  |  | Unidad | Cantidad | Precio Unit. |  |  | Costo
Unión reparación 110 mm |  |  |  |  | u | 1 | 10.5 |  |  | 10.5
SUBTOTAL O | [9 empty] | 10.5
TRANSPORTE
Descripción |  |  |  |  | Unidad | Cantidad | Tarifa |  |  | Costo
SUBTOTAL P | [9 empty] | 0
|  |  |  | TOTAL COSTO DIRECTO (M+N+O+P) | [5 empty] | 14.45
|  |  |  | INDIRECTOS Y UTILIDADES: 20.00 % | [5 empty] | 2.89
|  |  |  | OTROS INDIRECTOS: 0.00 % | [5 empty] | 0
|  |  |  | COSTO TOTAL DEL RUBRO | [5 empty] | 17.34
ESTOS PRECIOS NO INCLUYEN IVA. |  |  |  | VALOR OFERTADO | [5 empty] | 17.34
General, miércoles 20 de diciembre de 2023

## Sheet76
|  | ANÁLISIS DE PRECIOS UNITARIOS | [5 empty] | Hoja 76 de 3338
RUBRO: | Unión de reparación PVC d = 200 mm, U/E 1 MPA | [6 empty] | UNIDAD: | u
DETALLE:
EQUIPOS
Descripción |  |  | Cantidad |  | Tarifa | Costo Hora | Rendimiento |  |  | Costo
Herramientas varias |  |  | 1 |  | 0.4 | 0.4 | 0.42 |  |  | 0.17
SUBTOTAL M | [9 empty] | 0.17
MANO DE OBRA
Descripción |  |  | Cantidad |  | Jornal/HR | Costo Hora | Rendimiento |  |  | Costo
Peón |  |  | 1 |  | 4.05 | 4.05 | 0.42 |  |  | 1.7
Plomero |  |  | 1 |  | 4.1 | 4.1 | 0.42 |  |  | 1.72
Técnico obras civiles |  |  | 1 |  | 4.33 | 4.33 | 0.084 |  |  | 0.36
SUBTOTAL N | [9 empty] | 3.78
MATERIALES
Descripción |  |  |  |  | Unidad | Cantidad | Precio Unit. |  |  | Costo
Unión reparación 200 mm |  |  |  |  | u | 1 | 45.8 |  |  | 45.8
SUBTOTAL O | [9 empty] | 45.8
TRANSPORTE
Descripción |  |  |  |  | Unidad | Cantidad | Tarifa |  |  | Costo
SUBTOTAL P | [9 empty] | 0
|  |  |  | TOTAL COSTO DIRECTO (M+N+O+P) | [5 empty] | 49.75
|  |  |  | INDIRECTOS Y UTILIDADES: 20.00 % | [5 empty] | 9.95
|  |  |  | OTROS INDIRECTOS: 0.00 % | [5 empty] | 0
|  |  |  | COSTO TOTAL DEL RUBRO | [5 empty] | 59.7
ESTOS PRECIOS NO INCLUYEN IVA. |  |  |  | VALOR OFERTADO | [5 empty] | 59.7
General, miércoles 20 de diciembre de 2023

## Sheet77
|  | ANÁLISIS DE PRECIOS UNITARIOS | [5 empty] | Hoja 77 de 3338
RUBRO: | Unión de reparación PVC d = 160 mm, U/E 1 MPA | [6 empty] | UNIDAD: | u
DETALLE:
EQUIPOS
Descripción |  |  | Cantidad |  | Tarifa | Costo Hora | Rendimiento |  |  | Costo
Herramientas varias |  |  | 1 |  | 0.4 | 0.4 | 0.42 |  |  | 0.17
SUBTOTAL M | [9 empty] | 0.17
MANO DE OBRA
Descripción |  |  | Cantidad |  | Jornal/HR | Costo Hora | Rendimiento |  |  | Costo
Peón |  |  | 1 |  | 4.05 | 4.05 | 0.42 |  |  | 1.7
Plomero |  |  | 1 |  | 4.1 | 4.1 | 0.42 |  |  | 1.72
Técnico obras civiles |  |  | 1 |  | 4.33 | 4.33 | 0.084 |  |  | 0.36
SUBTOTAL N | [9 empty] | 3.78
MATERIALES
Descripción |  |  |  |  | Unidad | Cantidad | Precio Unit. |  |  | Costo
Unión de Reparación PVC U/E D=160 mm |  |  |  |  | u | 1 | 26.78 |  |  | 26.78
SUBTOTAL O | [9 empty] | 26.78
TRANSPORTE
Descripción |  |  |  |  | Unidad | Cantidad | Tarifa |  |  | Costo
SUBTOTAL P | [9 empty] | 0
|  |  |  | TOTAL COSTO DIRECTO (M+N+O+P) | [5 empty] | 30.73
|  |  |  | INDIRECTOS Y UTILIDADES: 20.00 % | [5 empty] | 6.15
|  |  |  | OTROS INDIRECTOS: 0.00 % | [5 empty] | 0
|  |  |  | COSTO TOTAL DEL RUBRO | [5 empty] | 36.88
ESTOS PRECIOS NO INCLUYEN IVA. |  |  |  | VALOR OFERTADO | [5 empty] | 36.88
General, miércoles 20 de diciembre de 2023

## Sheet78
|  | ANÁLISIS DE PRECIOS UNITARIOS | [5 empty] | Hoja 78 de 3338
RUBRO: | Reductor HF d = 110 a 63 mm | [6 empty] | UNIDAD: | u
DETALLE:
EQUIPOS
Descripción |  |  | Cantidad |  | Tarifa | Costo Hora | Rendimiento |  |  | Costo
Herramientas varias |  |  | 1 |  | 0.4 | 0.4 | 0.5 |  |  | 0.2
SUBTOTAL M | [9 empty] | 0.2
MANO DE OBRA
Descripción |  |  | Cantidad |  | Jornal/HR | Costo Hora | Rendimiento |  |  | Costo
Peón |  |  | 1 |  | 4.05 | 4.05 | 0.5 |  |  | 2.03
Plomero |  |  | 1 |  | 4.1 | 4.1 | 0.5 |  |  | 2.05
Técnico obras civiles |  |  | 1 |  | 4.33 | 4.33 | 0.1 |  |  | 0.43
SUBTOTAL N | [9 empty] | 4.51
MATERIALES
Descripción |  |  |  |  | Unidad | Cantidad | Precio Unit. |  |  | Costo
Reductor HF D=110 x 63 mm |  |  |  |  | u | 1 | 42 |  |  | 42
SUBTOTAL O | [9 empty] | 42
TRANSPORTE
Descripción |  |  |  |  | Unidad | Cantidad | Tarifa |  |  | Costo
SUBTOTAL P | [9 empty] | 0
|  |  |  | TOTAL COSTO DIRECTO (M+N+O+P) | [5 empty] | 46.71
|  |  |  | INDIRECTOS Y UTILIDADES: 20.00 % | [5 empty] | 9.34
|  |  |  | OTROS INDIRECTOS: 0.00 % | [5 empty] | 0
|  |  |  | COSTO TOTAL DEL RUBRO | [5 empty] | 56.05
ESTOS PRECIOS NO INCLUYEN IVA. |  |  |  | VALOR OFERTADO | [5 empty] | 56.05
General, miércoles 20 de diciembre de 2023

## Sheet79
|  | ANÁLISIS DE PRECIOS UNITARIOS | [5 empty] | Hoja 79 de 3338
RUBRO: | Tapón HF d = 63 mm | [6 empty] | UNIDAD: | u
DETALLE:
EQUIPOS
Descripción |  |  | Cantidad |  | Tarifa | Costo Hora | Rendimiento |  |  | Costo
Herramientas varias |  |  | 1 |  | 0.4 | 0.4 | 0.25 |  |  | 0.1
SUBTOTAL M | [9 empty] | 0.1
MANO DE OBRA
Descripción |  |  | Cantidad |  | Jornal/HR | Costo Hora | Rendimiento |  |  | Costo
Peón |  |  | 1 |  | 4.05 | 4.05 | 0.25 |  |  | 1.01
Plomero |  |  | 1 |  | 4.1 | 4.1 | 0.25 |  |  | 1.03
Técnico obras civiles |  |  | 1 |  | 4.33 | 4.33 | 0.05 |  |  | 0.22
SUBTOTAL N | [9 empty] | 2.26
MATERIALES
Descripción |  |  |  |  | Unidad | Cantidad | Precio Unit. |  |  | Costo
Tapon HF D = 63 mm |  |  |  |  | u | 1 | 13 |  |  | 13
SUBTOTAL O | [9 empty] | 13
TRANSPORTE
Descripción |  |  |  |  | Unidad | Cantidad | Tarifa |  |  | Costo
SUBTOTAL P | [9 empty] | 0
|  |  |  | TOTAL COSTO DIRECTO (M+N+O+P) | [5 empty] | 15.36
|  |  |  | INDIRECTOS Y UTILIDADES: 20.00 % | [5 empty] | 3.07
|  |  |  | OTROS INDIRECTOS: 0.00 % | [5 empty] | 0
|  |  |  | COSTO TOTAL DEL RUBRO | [5 empty] | 18.43
ESTOS PRECIOS NO INCLUYEN IVA. |  |  |  | VALOR OFERTADO | [5 empty] | 18.43
General, miércoles 20 de diciembre de 2023

## Sheet80
|  | ANÁLISIS DE PRECIOS UNITARIOS | [5 empty] | Hoja 80 de 3338
RUBRO: | Tapón HF d = 110 mm | [6 empty] | UNIDAD: | u
DETALLE:
EQUIPOS
Descripción |  |  | Cantidad |  | Tarifa | Costo Hora | Rendimiento |  |  | Costo
Herramientas varias |  |  | 1 |  | 0.4 | 0.4 | 0.25 |  |  | 0.1
SUBTOTAL M | [9 empty] | 0.1
MANO DE OBRA
Descripción |  |  | Cantidad |  | Jornal/HR | Costo Hora | Rendimiento |  |  | Costo
Peón |  |  | 1 |  | 4.05 | 4.05 | 0.25 |  |  | 1.01
Plomero |  |  | 1 |  | 4.1 | 4.1 | 0.25 |  |  | 1.03
Técnico obras civiles |  |  | 1 |  | 4.33 | 4.33 | 0.05 |  |  | 0.22
SUBTOTAL N | [9 empty] | 2.26
MATERIALES
Descripción |  |  |  |  | Unidad | Cantidad | Precio Unit. |  |  | Costo
Tapon HF D = 110 mm |  |  |  |  | u | 1 | 31.19 |  |  | 31.19
SUBTOTAL O | [9 empty] | 31.19
TRANSPORTE
Descripción |  |  |  |  | Unidad | Cantidad | Tarifa |  |  | Costo
SUBTOTAL P | [9 empty] | 0
|  |  |  | TOTAL COSTO DIRECTO (M+N+O+P) | [5 empty] | 33.55
|  |  |  | INDIRECTOS Y UTILIDADES: 20.00 % | [5 empty] | 6.71
|  |  |  | OTROS INDIRECTOS: 0.00 % | [5 empty] | 0
|  |  |  | COSTO TOTAL DEL RUBRO | [5 empty] | 40.26
ESTOS PRECIOS NO INCLUYEN IVA. |  |  |  | VALOR OFERTADO | [5 empty] | 40.26
General, miércoles 20 de diciembre de 2023

## Sheet81
|  | ANÁLISIS DE PRECIOS UNITARIOS | [5 empty] | Hoja 81 de 3338
RUBRO: | Tapón HF d = 160 mm | [6 empty] | UNIDAD: | u
DETALLE:
EQUIPOS
Descripción |  |  | Cantidad |  | Tarifa | Costo Hora | Rendimiento |  |  | Costo
Herramientas varias |  |  | 1 |  | 0.4 | 0.4 | 0.25 |  |  | 0.1
SUBTOTAL M | [9 empty] | 0.1
MANO DE OBRA
Descripción |  |  | Cantidad |  | Jornal/HR | Costo Hora | Rendimiento |  |  | Costo
Peón |  |  | 1 |  | 4.05 | 4.05 | 0.25 |  |  | 1.01
Plomero |  |  | 1 |  | 4.1 | 4.1 | 0.25 |  |  | 1.03
Técnico obras civiles |  |  | 1 |  | 4.33 | 4.33 | 0.05 |  |  | 0.22
SUBTOTAL N | [9 empty] | 2.26
MATERIALES
Descripción |  |  |  |  | Unidad | Cantidad | Precio Unit. |  |  | Costo
Tapon HF D = 160 mm |  |  |  |  | u | 1 | 42 |  |  | 42
SUBTOTAL O | [9 empty] | 42
TRANSPORTE
Descripción |  |  |  |  | Unidad | Cantidad | Tarifa |  |  | Costo
SUBTOTAL P | [9 empty] | 0
|  |  |  | TOTAL COSTO DIRECTO (M+N+O+P) | [5 empty] | 44.36
|  |  |  | INDIRECTOS Y UTILIDADES: 20.00 % | [5 empty] | 8.87
|  |  |  | OTROS INDIRECTOS: 0.00 % | [5 empty] | 0
|  |  |  | COSTO TOTAL DEL RUBRO | [5 empty] | 53.23
ESTOS PRECIOS NO INCLUYEN IVA. |  |  |  | VALOR OFERTADO | [5 empty] | 53.23
General, miércoles 20 de diciembre de 2023

## Sheet82
|  | ANÁLISIS DE PRECIOS UNITARIOS | [5 empty] | Hoja 82 de 3338
RUBRO: | Demolición de losa de vereda | [6 empty] | UNIDAD: | m2
DETALLE:
EQUIPOS
Descripción |  |  | Cantidad |  | Tarifa | Costo Hora | Rendimiento |  |  | Costo
Herramientas varias |  |  | 1 |  | 0.4 | 0.4 | 0.12 |  |  | 0.05
Minicargadora con martillo hidráulico |  |  | 1 |  | 22 | 22 | 0.12 |  |  | 2.64
SUBTOTAL M | [9 empty] | 2.69
MANO DE OBRA
Descripción |  |  | Cantidad |  | Jornal/HR | Costo Hora | Rendimiento |  |  | Costo
Peón |  |  | 1 |  | 4.05 | 4.05 | 0.12 |  |  | 0.49
Técnico obras civiles |  |  | 1 |  | 4.33 | 4.33 | 0.012 |  |  | 0.05
Operador de martillo punzón neumático |  |  | 1 |  | 4.33 | 4.33 | 0.12 |  |  | 0.52
SUBTOTAL N | [9 empty] | 1.06
MATERIALES
Descripción |  |  |  |  | Unidad | Cantidad | Precio Unit. |  |  | Costo
SUBTOTAL O | [9 empty] | 0
TRANSPORTE
Descripción |  |  |  |  | Unidad | Cantidad | Tarifa |  |  | Costo
SUBTOTAL P | [9 empty] | 0
|  |  |  | TOTAL COSTO DIRECTO (M+N+O+P) | [5 empty] | 3.75
|  |  |  | INDIRECTOS Y UTILIDADES: 20.00 % | [5 empty] | 0.75
|  |  |  | OTROS INDIRECTOS: 0.00 % | [5 empty] | 0
|  |  |  | COSTO TOTAL DEL RUBRO | [5 empty] | 4.5
ESTOS PRECIOS NO INCLUYEN IVA. |  |  |  | VALOR OFERTADO | [5 empty] | 4.5
General, miércoles 20 de diciembre de 2023

## Sheet83
|  | ANÁLISIS DE PRECIOS UNITARIOS | [5 empty] | Hoja 83 de 3338
RUBRO: | Demolición de bordillo de hormigón de hasta 15x40 cm | [6 empty] | UNIDAD: | m
DETALLE:
EQUIPOS
Descripción |  |  | Cantidad |  | Tarifa | Costo Hora | Rendimiento |  |  | Costo
Herramientas varias |  |  | 1 |  | 0.4 | 0.4 | 0.06 |  |  | 0.02
Minicargadora con martillo hidráulico |  |  | 1 |  | 22 | 22 | 0.06 |  |  | 1.32
SUBTOTAL M | [9 empty] | 1.34
MANO DE OBRA
Descripción |  |  | Cantidad |  | Jornal/HR | Costo Hora | Rendimiento |  |  | Costo
Peón |  |  | 1 |  | 4.05 | 4.05 | 0.06 |  |  | 0.24
Operador de martillo punzón neumático |  |  | 1 |  | 4.33 | 4.33 | 0.06 |  |  | 0.26
Técnico obras civiles |  |  | 1 |  | 4.33 | 4.33 | 0.006 |  |  | 0.03
SUBTOTAL N | [9 empty] | 0.53
MATERIALES
Descripción |  |  |  |  | Unidad | Cantidad | Precio Unit. |  |  | Costo
SUBTOTAL O | [9 empty] | 0
TRANSPORTE
Descripción |  |  |  |  | Unidad | Cantidad | Tarifa |  |  | Costo
SUBTOTAL P | [9 empty] | 0
|  |  |  | TOTAL COSTO DIRECTO (M+N+O+P) | [5 empty] | 1.87
|  |  |  | INDIRECTOS Y UTILIDADES: 20.00 % | [5 empty] | 0.37
|  |  |  | OTROS INDIRECTOS: 0.00 % | [5 empty] | 0
|  |  |  | COSTO TOTAL DEL RUBRO | [5 empty] | 2.24
ESTOS PRECIOS NO INCLUYEN IVA. |  |  |  | VALOR OFERTADO | [5 empty] | 2.24
General, miércoles 20 de diciembre de 2023

## Sheet84
|  | ANÁLISIS DE PRECIOS UNITARIOS | [5 empty] | Hoja 84 de 3338
RUBRO: | Demolición manual de mampostería de piedra | [6 empty] | UNIDAD: | m3
DETALLE:
EQUIPOS
Descripción |  |  | Cantidad |  | Tarifa | Costo Hora | Rendimiento |  |  | Costo
Herramientas varias |  |  | 2 |  | 0.4 | 0.8 | 0.8 |  |  | 0.64
SUBTOTAL M | [9 empty] | 0.64
MANO DE OBRA
Descripción |  |  | Cantidad |  | Jornal/HR | Costo Hora | Rendimiento |  |  | Costo
Peón |  |  | 2 |  | 4.05 | 8.1 | 0.8 |  |  | 6.48
Técnico obras civiles |  |  | 1 |  | 4.33 | 4.33 | 0.08 |  |  | 0.35
SUBTOTAL N | [9 empty] | 6.83
MATERIALES
Descripción |  |  |  |  | Unidad | Cantidad | Precio Unit. |  |  | Costo
SUBTOTAL O | [9 empty] | 0
TRANSPORTE
Descripción |  |  |  |  | Unidad | Cantidad | Tarifa |  |  | Costo
SUBTOTAL P | [9 empty] | 0
|  |  |  | TOTAL COSTO DIRECTO (M+N+O+P) | [5 empty] | 7.47
|  |  |  | INDIRECTOS Y UTILIDADES: 20.00 % | [5 empty] | 1.49
|  |  |  | OTROS INDIRECTOS: 0.00 % | [5 empty] | 0
|  |  |  | COSTO TOTAL DEL RUBRO | [5 empty] | 8.96
ESTOS PRECIOS NO INCLUYEN IVA. |  |  |  | VALOR OFERTADO | [5 empty] | 8.96
General, miércoles 20 de diciembre de 2023

## Sheet85
|  | ANÁLISIS DE PRECIOS UNITARIOS | [5 empty] | Hoja 85 de 3338
RUBRO: | Señalización vertical | [6 empty] | UNIDAD: | u
DETALLE:
EQUIPOS
Descripción |  |  | Cantidad |  | Tarifa | Costo Hora | Rendimiento |  |  | Costo
Equipo de pintura |  |  | 1 |  | 0.2 | 0.2 | 4 |  |  | 0.8
Equipo de suelda |  |  | 1 |  | 0.75 | 0.75 | 4 |  |  | 3
Herramientas varias |  |  | 1 |  | 0.4 | 0.4 | 4 |  |  | 1.6
SUBTOTAL M | [9 empty] | 5.4
MANO DE OBRA
Descripción |  |  | Cantidad |  | Jornal/HR | Costo Hora | Rendimiento |  |  | Costo
Peón |  |  | 1 |  | 4.05 | 4.05 | 4 |  |  | 16.2
Pintor |  |  | 1 |  | 4.1 | 4.1 | 4 |  |  | 16.4
Maestro electrico/liniero/subestación |  |  | 1 |  | 4.55 | 4.55 | 4 |  |  | 18.2
Técnico obras civiles |  |  | 1 |  | 4.33 | 4.33 | 0.4 |  |  | 1.73
SUBTOTAL N | [9 empty] | 52.53
MATERIALES
Descripción |  |  |  |  | Unidad | Cantidad | Precio Unit. |  |  | Costo
Tool 1/25" (1.22x2.44 m) |  |  |  |  | plancha | 0.11 | 17.1 |  |  | 1.88
Angulo ( 1" x 1" x 3/16" x 6 m) |  |  |  |  | u | 0.033 | 9.8 |  |  | 0.32
Perfil C 80x40x4mm, 6m |  |  |  |  | u | 0.42 | 14.17 |  |  | 5.95
Pintura esmalte |  |  |  |  | gl | 0.02 | 16.93 |  |  | 0.34
Pintura anticorrosiva |  |  |  |  | gl | 0.04 | 19.13 |  |  | 0.77
Sello para señalizacion vertical |  |  |  |  | u | 1 | 38 |  |  | 38
Suelda |  |  |  |  | kg | 1 | 2.8 |  |  | 2.8
SUBTOTAL O | [9 empty] | 50.06
TRANSPORTE
Descripción |  |  |  |  | Unidad | Cantidad | Tarifa |  |  | Costo
SUBTOTAL P | [9 empty] | 0
|  |  |  | TOTAL COSTO DIRECTO (M+N+O+P) | [5 empty] | 107.99
|  |  |  | INDIRECTOS Y UTILIDADES: 20.00 % | [5 empty] | 21.6
|  |  |  | OTROS INDIRECTOS: 0.00 % | [5 empty] | 0
|  |  |  | COSTO TOTAL DEL RUBRO | [5 empty] | 129.59
ESTOS PRECIOS NO INCLUYEN IVA. |  |  |  | VALOR OFERTADO | [5 empty] | 129.59
General, miércoles 20 de diciembre de 2023

## Sheet86
|  | ANÁLISIS DE PRECIOS UNITARIOS | [5 empty] | Hoja 86 de 3338
RUBRO: | Pintura para señalización de tráfico, manual, franja de hasta 15cm | [6 empty] | UNIDAD: | m
DETALLE:
EQUIPOS
Descripción |  |  | Cantidad |  | Tarifa | Costo Hora | Rendimiento |  |  | Costo
Herramientas varias |  |  | 1 |  | 0.4 | 0.4 | 0.1 |  |  | 0.04
SUBTOTAL M | [9 empty] | 0.04
MANO DE OBRA
Descripción |  |  | Cantidad |  | Jornal/HR | Costo Hora | Rendimiento |  |  | Costo
Peón |  |  | 1 |  | 4.05 | 4.05 | 0.1 |  |  | 0.41
Pintor |  |  | 1 |  | 4.1 | 4.1 | 0.1 |  |  | 0.41
Técnico obras civiles |  |  | 1 |  | 4.33 | 4.33 | 0.01 |  |  | 0.04
SUBTOTAL N | [9 empty] | 0.86
MATERIALES
Descripción |  |  |  |  | Unidad | Cantidad | Precio Unit. |  |  | Costo
Pintura de tráfico (acrílica) |  |  |  |  | galon | 0.014 | 24.98 |  |  | 0.35
Microesferas de silice |  |  |  |  | kg | 0.036 | 4.5 |  |  | 0.16
Disolvente |  |  |  |  | galón | 0.002 | 3.6 |  |  | 0.01
SUBTOTAL O | [9 empty] | 0.52
TRANSPORTE
Descripción |  |  |  |  | Unidad | Cantidad | Tarifa |  |  | Costo
SUBTOTAL P | [9 empty] | 0
|  |  |  | TOTAL COSTO DIRECTO (M+N+O+P) | [5 empty] | 1.42
|  |  |  | INDIRECTOS Y UTILIDADES: 20.00 % | [5 empty] | 0.28
|  |  |  | OTROS INDIRECTOS: 0.00 % | [5 empty] | 0
|  |  |  | COSTO TOTAL DEL RUBRO | [5 empty] | 1.7
ESTOS PRECIOS NO INCLUYEN IVA. |  |  |  | VALOR OFERTADO | [5 empty] | 1.7
General, miércoles 20 de diciembre de 2023

## Sheet87
|  | ANÁLISIS DE PRECIOS UNITARIOS | [5 empty] | Hoja 87 de 3338
RUBRO: | Pintura para señalizacion de trafico, manual | [6 empty] | UNIDAD: | m2
DETALLE:
EQUIPOS
Descripción |  |  | Cantidad |  | Tarifa | Costo Hora | Rendimiento |  |  | Costo
Herramientas varias |  |  | 1 |  | 0.4 | 0.4 | 0.25 |  |  | 0.1
SUBTOTAL M | [9 empty] | 0.1
MANO DE OBRA
Descripción |  |  | Cantidad |  | Jornal/HR | Costo Hora | Rendimiento |  |  | Costo
Peón |  |  | 1 |  | 4.05 | 4.05 | 0.25 |  |  | 1.01
Pintor |  |  | 1 |  | 4.1 | 4.1 | 0.25 |  |  | 1.03
SUBTOTAL N | [9 empty] | 2.04
MATERIALES
Descripción |  |  |  |  | Unidad | Cantidad | Precio Unit. |  |  | Costo
Pintura de tráfico (acrílica) |  |  |  |  | galon | 0.095 | 24.98 |  |  | 2.37
Microesferas de silice |  |  |  |  | kg | 0.238 | 4.5 |  |  | 1.07
Disolvente |  |  |  |  | galón | 0.012 | 3.6 |  |  | 0.04
SUBTOTAL O | [9 empty] | 3.48
TRANSPORTE
Descripción |  |  |  |  | Unidad | Cantidad | Tarifa |  |  | Costo
SUBTOTAL P | [9 empty] | 0
|  |  |  | TOTAL COSTO DIRECTO (M+N+O+P) | [5 empty] | 5.62
|  |  |  | INDIRECTOS Y UTILIDADES: 20.00 % | [5 empty] | 1.12
|  |  |  | OTROS INDIRECTOS: 0.00 % | [5 empty] | 0
|  |  |  | COSTO TOTAL DEL RUBRO | [5 empty] | 6.74
ESTOS PRECIOS NO INCLUYEN IVA. |  |  |  | VALOR OFERTADO | [5 empty] | 6.74
General, miércoles 20 de diciembre de 2023

## Sheet88
|  | ANÁLISIS DE PRECIOS UNITARIOS | [5 empty] | Hoja 88 de 3338
RUBRO: | Pintura para señalizacion en parada de buses, manual, incluye palabra BUS y franja de 2.50x0.40m | [6 empty] | UNIDAD: | u
DETALLE:
EQUIPOS
Descripción |  |  | Cantidad |  | Tarifa | Costo Hora | Rendimiento |  |  | Costo
Herramientas varias |  |  | 1 |  | 0.4 | 0.4 | 0.5 |  |  | 0.2
Hidrolavadora |  |  | 1 |  | 0.8 | 0.8 | 0.5 |  |  | 0.4
SUBTOTAL M | [9 empty] | 0.6
MANO DE OBRA
Descripción |  |  | Cantidad |  | Jornal/HR | Costo Hora | Rendimiento |  |  | Costo
Peón |  |  | 1 |  | 4.05 | 4.05 | 0.5 |  |  | 2.03
Pintor |  |  | 1 |  | 4.1 | 4.1 | 0.5 |  |  | 2.05
SUBTOTAL N | [9 empty] | 4.08
MATERIALES
Descripción |  |  |  |  | Unidad | Cantidad | Precio Unit. |  |  | Costo
Pintura de tráfico (acrílica) |  |  |  |  | galon | 0.255 | 24.98 |  |  | 6.37
Microesferas de silice |  |  |  |  | kg | 0.638 | 4.5 |  |  | 2.87
Disolvente para pintura de tráfico |  |  |  |  | galón | 0.032 | 12.5 |  |  | 0.4
Agua |  |  |  |  | lt | 30 | 0.01 |  |  | 0.3
SUBTOTAL O | [9 empty] | 9.94
TRANSPORTE
Descripción |  |  |  |  | Unidad | Cantidad | Tarifa |  |  | Costo
SUBTOTAL P | [9 empty] | 0
|  |  |  | TOTAL COSTO DIRECTO (M+N+O+P) | [5 empty] | 14.62
|  |  |  | INDIRECTOS Y UTILIDADES: 20.00 % | [5 empty] | 2.92
|  |  |  | OTROS INDIRECTOS: 0.00 % | [5 empty] | 0
|  |  |  | COSTO TOTAL DEL RUBRO | [5 empty] | 17.54
ESTOS PRECIOS NO INCLUYEN IVA. |  |  |  | VALOR OFERTADO | [5 empty] | 17.54
General, miércoles 20 de diciembre de 2023

## Sheet89
|  | ANÁLISIS DE PRECIOS UNITARIOS | [5 empty] | Hoja 89 de 3338
RUBRO: | Pintura para señalización de tráfico con equipo line lazer, franja de 12.5cm | [6 empty] | UNIDAD: | m
DETALLE:
EQUIPOS
Descripción |  |  | Cantidad |  | Tarifa | Costo Hora | Rendimiento |  |  | Costo
Herramientas varias |  |  | 1 |  | 0.4 | 0.4 | 0.03 |  |  | 0.01
Implementos de señalización provisional |  |  | 1 |  | 0.3 | 0.3 | 0.03 |  |  | 0.01
Hidrolavadora |  |  | 1 |  | 0.8 | 0.8 | 0.03 |  |  | 0.02
Equipo de señalización vial- line lazer auto layout |  |  | 1 |  | 25 | 25 | 0.003 |  |  | 0.08
SUBTOTAL M | [9 empty] | 0.12
MANO DE OBRA
Descripción |  |  | Cantidad |  | Jornal/HR | Costo Hora | Rendimiento |  |  | Costo
Peón |  |  | 1 |  | 4.05 | 4.05 | 0.03 |  |  | 0.12
Pintor |  |  | 1 |  | 4.1 | 4.1 | 0.03 |  |  | 0.12
Operador de tractor de ruedas (barredora, cegadora, rodillo remolcado, franjeadora) |  |  | 1 |  | 4.33 | 4.33 | 0.003 |  |  | 0.01
SUBTOTAL N | [9 empty] | 0.25
MATERIALES
Descripción |  |  |  |  | Unidad | Cantidad | Precio Unit. |  |  | Costo
Pintura de tráfico (acrílica) |  |  |  |  | galon | 0.014 | 24.98 |  |  | 0.35
Microesferas de silice |  |  |  |  | kg | 0.043 | 4.5 |  |  | 0.19
Disolvente para pintura de tráfico |  |  |  |  | galón | 0.002 | 12.5 |  |  | 0.03
Agua |  |  |  |  | lt | 2 | 0.01 |  |  | 0.02
SUBTOTAL O | [9 empty] | 0.59
TRANSPORTE
Descripción |  |  |  |  | Unidad | Cantidad | Tarifa |  |  | Costo
SUBTOTAL P | [9 empty] | 0
|  |  |  | TOTAL COSTO DIRECTO (M+N+O+P) | [5 empty] | 0.96
|  |  |  | INDIRECTOS Y UTILIDADES: 20.00 % | [5 empty] | 0.19
|  |  |  | OTROS INDIRECTOS: 0.00 % | [5 empty] | 0
|  |  |  | COSTO TOTAL DEL RUBRO | [5 empty] | 1.15
ESTOS PRECIOS NO INCLUYEN IVA. |  |  |  | VALOR OFERTADO | [5 empty] | 1.15
General, miércoles 20 de diciembre de 2023

## Sheet90
|  | ANÁLISIS DE PRECIOS UNITARIOS | [5 empty] | Hoja 90 de 3338
RUBRO: | Pintura para señalización de tráfico con equipo line lazer | [6 empty] | UNIDAD: | m2
DETALLE:
EQUIPOS
Descripción |  |  | Cantidad |  | Tarifa | Costo Hora | Rendimiento |  |  | Costo
Herramientas varias |  |  | 1 |  | 0.4 | 0.4 | 0.25 |  |  | 0.1
Hidrolavadora |  |  | 1 |  | 0.8 | 0.8 | 0.25 |  |  | 0.2
Implementos de señalización provisional |  |  | 1 |  | 0.3 | 0.3 | 0.25 |  |  | 0.08
Equipo de señalización vial- line lazer auto layout |  |  | 1 |  | 25 | 25 | 0.025 |  |  | 0.63
SUBTOTAL M | [9 empty] | 1.01
MANO DE OBRA
Descripción |  |  | Cantidad |  | Jornal/HR | Costo Hora | Rendimiento |  |  | Costo
Peón |  |  | 1 |  | 4.05 | 4.05 | 0.25 |  |  | 1.01
Pintor |  |  | 1 |  | 4.1 | 4.1 | 0.25 |  |  | 1.03
Operador de tractor de ruedas (barredora, cegadora, rodillo remolcado, franjeadora) |  |  | 1 |  | 4.33 | 4.33 | 0.025 |  |  | 0.11
SUBTOTAL N | [9 empty] | 2.15
MATERIALES
Descripción |  |  |  |  | Unidad | Cantidad | Precio Unit. |  |  | Costo
Microesferas de silice |  |  |  |  | kg | 0.24 | 4.5 |  |  | 1.08
Pintura de tráfico (acrílica) |  |  |  |  | galon | 0.095 | 24.98 |  |  | 2.37
Disolvente para pintura de tráfico |  |  |  |  | galón | 0.014 | 12.5 |  |  | 0.18
Agua |  |  |  |  | lt | 17 | 0.01 |  |  | 0.17
SUBTOTAL O | [9 empty] | 3.8
TRANSPORTE
Descripción |  |  |  |  | Unidad | Cantidad | Tarifa |  |  | Costo
SUBTOTAL P | [9 empty] | 0
|  |  |  | TOTAL COSTO DIRECTO (M+N+O+P) | [5 empty] | 6.96
|  |  |  | INDIRECTOS Y UTILIDADES: 20.00 % | [5 empty] | 1.39
|  |  |  | OTROS INDIRECTOS: 0.00 % | [5 empty] | 0
|  |  |  | COSTO TOTAL DEL RUBRO | [5 empty] | 8.35
ESTOS PRECIOS NO INCLUYEN IVA. |  |  |  | VALOR OFERTADO | [5 empty] | 8.35
General, miércoles 20 de diciembre de 2023

## Sheet91
|  | ANÁLISIS DE PRECIOS UNITARIOS | [5 empty] | Hoja 91 de 3338
RUBRO: | Valla de advertencia de obras y desvío | [6 empty] | UNIDAD: | u
DETALLE:
EQUIPOS
Descripción |  |  | Cantidad |  | Tarifa | Costo Hora | Rendimiento |  |  | Costo
Herramientas varias |  |  | 1 |  | 0.4 | 0.4 | 1 |  |  | 0.4
SUBTOTAL M | [9 empty] | 0.4
MANO DE OBRA
Descripción |  |  | Cantidad |  | Jornal/HR | Costo Hora | Rendimiento |  |  | Costo
Peón |  |  | 1 |  | 4.05 | 4.05 | 1 |  |  | 4.05
Albañil |  |  | 1 |  | 4.1 | 4.1 | 1 |  |  | 4.1
Técnico obras civiles |  |  | 1 |  | 4.33 | 4.33 | 0.2 |  |  | 0.87
SUBTOTAL N | [9 empty] | 9.02
MATERIALES
Descripción |  |  |  |  | Unidad | Cantidad | Precio Unit. |  |  | Costo
Clavos |  |  |  |  | kg | 0.2 | 1.91 |  |  | 0.38
Tabla ordinaria de monte 28 x 2.5 x 300 cm |  |  |  |  | u | 0.6 | 2.5 |  |  | 1.5
Pintura esmalte |  |  |  |  | gl | 0.25 | 16.93 |  |  | 4.23
Tiras de eucalipto 4 x 5 x 300 cm |  |  |  |  | u | 4 | 1.08 |  |  | 4.32
SUBTOTAL O | [9 empty] | 10.43
TRANSPORTE
Descripción |  |  |  |  | Unidad | Cantidad | Tarifa |  |  | Costo
SUBTOTAL P | [9 empty] | 0
|  |  |  | TOTAL COSTO DIRECTO (M+N+O+P) | [5 empty] | 19.85
|  |  |  | INDIRECTOS Y UTILIDADES: 20.00 % | [5 empty] | 3.97
|  |  |  | OTROS INDIRECTOS: 0.00 % | [5 empty] | 0
|  |  |  | COSTO TOTAL DEL RUBRO | [5 empty] | 23.82
ESTOS PRECIOS NO INCLUYEN IVA. |  |  |  | VALOR OFERTADO | [5 empty] | 23.82
General, miércoles 20 de diciembre de 2023

## Sheet92
|  | ANÁLISIS DE PRECIOS UNITARIOS | [5 empty] | Hoja 92 de 3338
RUBRO: | Valla de madera para advertencia de sitio de obra | [6 empty] | UNIDAD: | u
DETALLE:
EQUIPOS
Descripción |  |  | Cantidad |  | Tarifa | Costo Hora | Rendimiento |  |  | Costo
Herramientas varias |  |  | 1 |  | 0.4 | 0.4 | 1 |  |  | 0.4
SUBTOTAL M | [9 empty] | 0.4
MANO DE OBRA
Descripción |  |  | Cantidad |  | Jornal/HR | Costo Hora | Rendimiento |  |  | Costo
Peón |  |  | 1 |  | 4.05 | 4.05 | 1 |  |  | 4.05
Carpintero |  |  | 1 |  | 4.1 | 4.1 | 1 |  |  | 4.1
Técnico obras civiles |  |  | 1 |  | 4.33 | 4.33 | 0.2 |  |  | 0.87
SUBTOTAL N | [9 empty] | 9.02
MATERIALES
Descripción |  |  |  |  | Unidad | Cantidad | Precio Unit. |  |  | Costo
Tabla de encofrado 24 x 3 cm x 300 cm |  |  |  |  | u | 3 | 1.9 |  |  | 5.7
Tiras de eucalipto 4 x 5 x 300 cm |  |  |  |  | u | 2.7 | 1.08 |  |  | 2.92
Pintura esmalte |  |  |  |  | gl | 0.5 | 16.93 |  |  | 8.47
Clavos |  |  |  |  | kg | 0.4 | 1.91 |  |  | 0.76
Arena puesta en obra |  |  |  |  | m3 | 0.3 | 22 |  |  | 6.6
SUBTOTAL O | [9 empty] | 24.45
TRANSPORTE
Descripción |  |  |  |  | Unidad | Cantidad | Tarifa |  |  | Costo
SUBTOTAL P | [9 empty] | 0
|  |  |  | TOTAL COSTO DIRECTO (M+N+O+P) | [5 empty] | 33.87
|  |  |  | INDIRECTOS Y UTILIDADES: 20.00 % | [5 empty] | 6.77
|  |  |  | OTROS INDIRECTOS: 0.00 % | [5 empty] | 0
|  |  |  | COSTO TOTAL DEL RUBRO | [5 empty] | 40.64
ESTOS PRECIOS NO INCLUYEN IVA. |  |  |  | VALOR OFERTADO | [5 empty] | 40.64
General, miércoles 20 de diciembre de 2023

## Sheet93
|  | ANÁLISIS DE PRECIOS UNITARIOS | [5 empty] | Hoja 93 de 3338
RUBRO: | Señalización con cinta | [6 empty] | UNIDAD: | m
DETALLE:
EQUIPOS
Descripción |  |  | Cantidad |  | Tarifa | Costo Hora | Rendimiento |  |  | Costo
Herramientas varias |  |  | 1 |  | 0.4 | 0.4 | 0.02 |  |  | 0.01
SUBTOTAL M | [9 empty] | 0.01
MANO DE OBRA
Descripción |  |  | Cantidad |  | Jornal/HR | Costo Hora | Rendimiento |  |  | Costo
Peón |  |  | 1 |  | 4.05 | 4.05 | 0.02 |  |  | 0.08
Técnico obras civiles |  |  | 1 |  | 4.33 | 4.33 | 0.002 |  |  | 0.01
SUBTOTAL N | [9 empty] | 0.09
MATERIALES
Descripción |  |  |  |  | Unidad | Cantidad | Precio Unit. |  |  | Costo
Cinta plastica |  |  |  |  | m | 1 | 0.1 |  |  | 0.1
SUBTOTAL O | [9 empty] | 0.1
TRANSPORTE
Descripción |  |  |  |  | Unidad | Cantidad | Tarifa |  |  | Costo
SUBTOTAL P | [9 empty] | 0
|  |  |  | TOTAL COSTO DIRECTO (M+N+O+P) | [5 empty] | 0.2
|  |  |  | INDIRECTOS Y UTILIDADES: 20.00 % | [5 empty] | 0.04
|  |  |  | OTROS INDIRECTOS: 0.00 % | [5 empty] | 0
|  |  |  | COSTO TOTAL DEL RUBRO | [5 empty] | 0.24
ESTOS PRECIOS NO INCLUYEN IVA. |  |  |  | VALOR OFERTADO | [5 empty] | 0.24
General, miércoles 20 de diciembre de 2023

## Sheet94
|  | ANÁLISIS DE PRECIOS UNITARIOS | [5 empty] | Hoja 94 de 3338
RUBRO: | Parante con base de hormigón, 20 usos | [6 empty] | UNIDAD: | u
DETALLE:
EQUIPOS
Descripción |  |  | Cantidad |  | Tarifa | Costo Hora | Rendimiento |  |  | Costo
Herramientas varias |  |  | 1 |  | 0.4 | 0.4 | 0.5 |  |  | 0.2
SUBTOTAL M | [9 empty] | 0.2
MANO DE OBRA
Descripción |  |  | Cantidad |  | Jornal/HR | Costo Hora | Rendimiento |  |  | Costo
Peón |  |  | 1 |  | 4.05 | 4.05 | 0.5 |  |  | 2.03
Albañil |  |  | 1 |  | 4.1 | 4.1 | 0.5 |  |  | 2.05
Técnico obras civiles |  |  | 0.1 |  | 4.33 | 0.43 | 0.1 |  |  | 0.04
SUBTOTAL N | [9 empty] | 4.12
MATERIALES
Descripción |  |  |  |  | Unidad | Cantidad | Precio Unit. |  |  | Costo
Varilla de 10 mm x 12 m |  |  |  |  | u | 0.00125 | 8.22 |  |  | 0.01
Pingos de eucalipto |  |  |  |  | m | 0.075 | 0.8 |  |  | 0.06
Tabla de encofrado 24 x 3 cm x 300 cm |  |  |  |  | u | 0.0185 | 1.9 |  |  | 0.04
Pintura esmalte |  |  |  |  | gl | 0.01 | 16.93 |  |  | 0.17
Hormigón Simple f´c = 180 kg/cm2 |  |  |  |  | m3 | 0.006 | 109.56 |  |  | 0.66
Clavos |  |  |  |  | kg | 0.0075 | 1.91 |  |  | 0.01
SUBTOTAL O | [9 empty] | 0.95
TRANSPORTE
Descripción |  |  |  |  | Unidad | Cantidad | Tarifa |  |  | Costo
SUBTOTAL P | [9 empty] | 0
|  |  |  | TOTAL COSTO DIRECTO (M+N+O+P) | [5 empty] | 5.27
|  |  |  | INDIRECTOS Y UTILIDADES: 20.00 % | [5 empty] | 1.05
|  |  |  | OTROS INDIRECTOS: 0.00 % | [5 empty] | 0
|  |  |  | COSTO TOTAL DEL RUBRO | [5 empty] | 6.32
ESTOS PRECIOS NO INCLUYEN IVA. |  |  |  | VALOR OFERTADO | [5 empty] | 6.32
General, miércoles 20 de diciembre de 2023

## Sheet95
|  | ANÁLISIS DE PRECIOS UNITARIOS | [5 empty] | Hoja 95 de 3338
RUBRO: | Pasos peatonales de tabla | [6 empty] | UNIDAD: | u
DETALLE:
EQUIPOS
Descripción |  |  | Cantidad |  | Tarifa | Costo Hora | Rendimiento |  |  | Costo
Herramientas varias |  |  | 1 |  | 0.4 | 0.4 | 0.25 |  |  | 0.1
SUBTOTAL M | [9 empty] | 0.1
MANO DE OBRA
Descripción |  |  | Cantidad |  | Jornal/HR | Costo Hora | Rendimiento |  |  | Costo
Peón |  |  | 2 |  | 4.05 | 8.1 | 0.25 |  |  | 2.03
Albañil |  |  | 1 |  | 4.1 | 4.1 | 0.25 |  |  | 1.03
Técnico obras civiles |  |  | 1 |  | 4.33 | 4.33 | 0.075 |  |  | 0.32
SUBTOTAL N | [9 empty] | 3.38
MATERIALES
Descripción |  |  |  |  | Unidad | Cantidad | Precio Unit. |  |  | Costo
Tabla de encofrado 24 x 3 cm x 300 cm |  |  |  |  | u | 2 | 1.9 |  |  | 3.8
Tiras de eucalipto 4 x 5 x 300 cm |  |  |  |  | u | 1 | 1.08 |  |  | 1.08
Clavos |  |  |  |  | kg | 0.2 | 1.91 |  |  | 0.38
SUBTOTAL O | [9 empty] | 5.26
TRANSPORTE
Descripción |  |  |  |  | Unidad | Cantidad | Tarifa |  |  | Costo
SUBTOTAL P | [9 empty] | 0
|  |  |  | TOTAL COSTO DIRECTO (M+N+O+P) | [5 empty] | 8.74
|  |  |  | INDIRECTOS Y UTILIDADES: 20.00 % | [5 empty] | 1.75
|  |  |  | OTROS INDIRECTOS: 0.00 % | [5 empty] | 0
|  |  |  | COSTO TOTAL DEL RUBRO | [5 empty] | 10.49
ESTOS PRECIOS NO INCLUYEN IVA. |  |  |  | VALOR OFERTADO | [5 empty] | 10.49
General, miércoles 20 de diciembre de 2023

## Sheet96
|  | ANÁLISIS DE PRECIOS UNITARIOS | [5 empty] | Hoja 96 de 3338
RUBRO: | Cobertura de plástico (5 usos) | [6 empty] | UNIDAD: | m2
DETALLE:
EQUIPOS
Descripción |  |  | Cantidad |  | Tarifa | Costo Hora | Rendimiento |  |  | Costo
Herramientas varias |  |  | 1 |  | 0.4 | 0.4 | 0.02 |  |  | 0.01
SUBTOTAL M | [9 empty] | 0.01
MANO DE OBRA
Descripción |  |  | Cantidad |  | Jornal/HR | Costo Hora | Rendimiento |  |  | Costo
Peón |  |  | 2 |  | 4.05 | 8.1 | 0.02 |  |  | 0.16
Técnico obras civiles |  |  | 1 |  | 4.33 | 4.33 | 0.002 |  |  | 0.01
SUBTOTAL N | [9 empty] | 0.17
MATERIALES
Descripción |  |  |  |  | Unidad | Cantidad | Precio Unit. |  |  | Costo
Plastico grueso |  |  |  |  | m2 | 0.2 | 0.4 |  |  | 0.08
SUBTOTAL O | [9 empty] | 0.08
TRANSPORTE
Descripción |  |  |  |  | Unidad | Cantidad | Tarifa |  |  | Costo
SUBTOTAL P | [9 empty] | 0
|  |  |  | TOTAL COSTO DIRECTO (M+N+O+P) | [5 empty] | 0.26
|  |  |  | INDIRECTOS Y UTILIDADES: 20.00 % | [5 empty] | 0.05
|  |  |  | OTROS INDIRECTOS: 0.00 % | [5 empty] | 0
|  |  |  | COSTO TOTAL DEL RUBRO | [5 empty] | 0.31
ESTOS PRECIOS NO INCLUYEN IVA. |  |  |  | VALOR OFERTADO | [5 empty] | 0.31
General, miércoles 20 de diciembre de 2023

## Sheet97
|  | ANÁLISIS DE PRECIOS UNITARIOS | [5 empty] | Hoja 97 de 3338
RUBRO: | Bloques de hormigón para protección de vias | [6 empty] | UNIDAD: | u
DETALLE:
EQUIPOS
Descripción |  |  | Cantidad |  | Tarifa | Costo Hora | Rendimiento |  |  | Costo
Herramientas varias |  |  | 1 |  | 0.4 | 0.4 | 0.02 |  |  | 0.01
SUBTOTAL M | [9 empty] | 0.01
MANO DE OBRA
Descripción |  |  | Cantidad |  | Jornal/HR | Costo Hora | Rendimiento |  |  | Costo
Peón |  |  | 2 |  | 4.05 | 8.1 | 0.02 |  |  | 0.16
Técnico obras civiles |  |  | 1 |  | 4.33 | 4.33 | 0.002 |  |  | 0.01
SUBTOTAL N | [9 empty] | 0.17
MATERIALES
Descripción |  |  |  |  | Unidad | Cantidad | Precio Unit. |  |  | Costo
Bloque de hormigón para protección de vías puesto en obra |  |  |  |  | u | 1 | 53.67 |  |  | 53.67
SUBTOTAL O | [9 empty] | 53.67
TRANSPORTE
Descripción |  |  |  |  | Unidad | Cantidad | Tarifa |  |  | Costo
SUBTOTAL P | [9 empty] | 0
|  |  |  | TOTAL COSTO DIRECTO (M+N+O+P) | [5 empty] | 53.85
|  |  |  | INDIRECTOS Y UTILIDADES: 20.00 % | [5 empty] | 10.77
|  |  |  | OTROS INDIRECTOS: 0.00 % | [5 empty] | 0
|  |  |  | COSTO TOTAL DEL RUBRO | [5 empty] | 64.62
ESTOS PRECIOS NO INCLUYEN IVA. |  |  |  | VALOR OFERTADO | [5 empty] | 64.62
General, miércoles 20 de diciembre de 2023

## Sheet98
|  | ANÁLISIS DE PRECIOS UNITARIOS | [5 empty] | Hoja 98 de 3338
RUBRO: | Relleno de tierra vegetal abonada | [6 empty] | UNIDAD: | m3
DETALLE:
EQUIPOS
Descripción |  |  | Cantidad |  | Tarifa | Costo Hora | Rendimiento |  |  | Costo
Herramientas varias |  |  | 1 |  | 0.4 | 0.4 | 0.25 |  |  | 0.1
SUBTOTAL M | [9 empty] | 0.1
MANO DE OBRA
Descripción |  |  | Cantidad |  | Jornal/HR | Costo Hora | Rendimiento |  |  | Costo
Peón |  |  | 2 |  | 4.05 | 8.1 | 0.25 |  |  | 2.03
Técnico obras civiles |  |  | 1 |  | 4.33 | 4.33 | 0.05 |  |  | 0.22
SUBTOTAL N | [9 empty] | 2.25
MATERIALES
Descripción |  |  |  |  | Unidad | Cantidad | Precio Unit. |  |  | Costo
Abono |  |  |  |  | saco | 0.15 | 6 |  |  | 0.9
Arena puesta en obra |  |  |  |  | m3 | 0.2 | 22 |  |  | 4.4
Tierra vegetal |  |  |  |  | m3 | 0.8 | 1.68 |  |  | 1.34
SUBTOTAL O | [9 empty] | 6.64
TRANSPORTE
Descripción |  |  |  |  | Unidad | Cantidad | Tarifa |  |  | Costo
SUBTOTAL P | [9 empty] | 0
|  |  |  | TOTAL COSTO DIRECTO (M+N+O+P) | [5 empty] | 8.99
|  |  |  | INDIRECTOS Y UTILIDADES: 20.00 % | [5 empty] | 1.8
|  |  |  | OTROS INDIRECTOS: 0.00 % | [5 empty] | 0
|  |  |  | COSTO TOTAL DEL RUBRO | [5 empty] | 10.79
ESTOS PRECIOS NO INCLUYEN IVA. |  |  |  | VALOR OFERTADO | [5 empty] | 10.79
General, miércoles 20 de diciembre de 2023

## Sheet99
|  | ANÁLISIS DE PRECIOS UNITARIOS | [5 empty] | Hoja 99 de 3338
RUBRO: | Recuperación y siembra de kikuyo | [6 empty] | UNIDAD: | m2
DETALLE:
EQUIPOS
Descripción |  |  | Cantidad |  | Tarifa | Costo Hora | Rendimiento |  |  | Costo
Herramientas varias |  |  | 1 |  | 0.4 | 0.4 | 0.1 |  |  | 0.04
SUBTOTAL M | [9 empty] | 0.04
MANO DE OBRA
Descripción |  |  | Cantidad |  | Jornal/HR | Costo Hora | Rendimiento |  |  | Costo
Peón |  |  | 1 |  | 4.05 | 4.05 | 0.1 |  |  | 0.41
Albañil |  |  | 1 |  | 4.1 | 4.1 | 0.1 |  |  | 0.41
Técnico obras civiles |  |  | 1 |  | 4.33 | 4.33 | 0.01 |  |  | 0.04
SUBTOTAL N | [9 empty] | 0.86
MATERIALES
Descripción |  |  |  |  | Unidad | Cantidad | Precio Unit. |  |  | Costo
SUBTOTAL O | [9 empty] | 0
TRANSPORTE
Descripción |  |  |  |  | Unidad | Cantidad | Tarifa |  |  | Costo
SUBTOTAL P | [9 empty] | 0
|  |  |  | TOTAL COSTO DIRECTO (M+N+O+P) | [5 empty] | 0.9
|  |  |  | INDIRECTOS Y UTILIDADES: 20.00 % | [5 empty] | 0.18
|  |  |  | OTROS INDIRECTOS: 0.00 % | [5 empty] | 0
|  |  |  | COSTO TOTAL DEL RUBRO | [5 empty] | 1.08
ESTOS PRECIOS NO INCLUYEN IVA. |  |  |  | VALOR OFERTADO | [5 empty] | 1.08
General, miércoles 20 de diciembre de 2023

## Sheet100
|  | ANÁLISIS DE PRECIOS UNITARIOS | [5 empty] | Hoja 100 de 3338
RUBRO: | Siembra de árboles | [6 empty] | UNIDAD: | u
DETALLE:
EQUIPOS
Descripción |  |  | Cantidad |  | Tarifa | Costo Hora | Rendimiento |  |  | Costo
Herramientas varias |  |  | 1 |  | 0.4 | 0.4 | 2.75 |  |  | 1.1
SUBTOTAL M | [9 empty] | 1.1
MANO DE OBRA
Descripción |  |  | Cantidad |  | Jornal/HR | Costo Hora | Rendimiento |  |  | Costo
Peón |  |  | 1 |  | 4.05 | 4.05 | 2.75 |  |  | 11.14
Técnico obras civiles |  |  | 1 |  | 4.33 | 4.33 | 0.275 |  |  | 1.19
SUBTOTAL N | [9 empty] | 12.33
MATERIALES
Descripción |  |  |  |  | Unidad | Cantidad | Precio Unit. |  |  | Costo
Abonaza |  |  |  |  | saco | 0.3 | 4.8 |  |  | 1.44
Excavación manual material sin clasificar |  |  |  |  | m3 | 0.4712 | 10.98 |  |  | 5.17
Relleno de tierra vegetal abonada |  |  |  |  | m3 | 0.4712 | 8.99 |  |  | 4.24
SUBTOTAL O | [9 empty] | 10.85
TRANSPORTE
Descripción |  |  |  |  | Unidad | Cantidad | Tarifa |  |  | Costo
SUBTOTAL P | [9 empty] | 0
|  |  |  | TOTAL COSTO DIRECTO (M+N+O+P) | [5 empty] | 24.28
|  |  |  | INDIRECTOS Y UTILIDADES: 20.00 % | [5 empty] | 4.86
|  |  |  | OTROS INDIRECTOS: 0.00 % | [5 empty] | 0
|  |  |  | COSTO TOTAL DEL RUBRO | [5 empty] | 29.14
ESTOS PRECIOS NO INCLUYEN IVA. |  |  |  | VALOR OFERTADO | [5 empty] | 29.14
General, miércoles 20 de diciembre de 2023

## Sheet101
|  | ANÁLISIS DE PRECIOS UNITARIOS | [5 empty] | Hoja 101 de 3338
RUBRO: | Protección de madera para plantas | [6 empty] | UNIDAD: | u
DETALLE:
EQUIPOS
Descripción |  |  | Cantidad |  | Tarifa | Costo Hora | Rendimiento |  |  | Costo
Herramientas varias |  |  | 1 |  | 0.4 | 0.4 | 1 |  |  | 0.4
SUBTOTAL M | [9 empty] | 0.4
MANO DE OBRA
Descripción |  |  | Cantidad |  | Jornal/HR | Costo Hora | Rendimiento |  |  | Costo
Peón |  |  | 1 |  | 4.05 | 4.05 | 1 |  |  | 4.05
Carpintero |  |  | 1 |  | 4.1 | 4.1 | 1 |  |  | 4.1
Técnico obras civiles |  |  | 1 |  | 4.33 | 4.33 | 0.2 |  |  | 0.87
SUBTOTAL N | [9 empty] | 9.02
MATERIALES
Descripción |  |  |  |  | Unidad | Cantidad | Precio Unit. |  |  | Costo
Pingos de eucalipto |  |  |  |  | m | 6 | 0.8 |  |  | 4.8
Tiras de eucalipto 4 x 5 x 300 cm |  |  |  |  | u | 2.5 | 1.08 |  |  | 2.7
Clavos |  |  |  |  | kg | 0.2 | 1.91 |  |  | 0.38
SUBTOTAL O | [9 empty] | 7.88
TRANSPORTE
Descripción |  |  |  |  | Unidad | Cantidad | Tarifa |  |  | Costo
SUBTOTAL P | [9 empty] | 0
|  |  |  | TOTAL COSTO DIRECTO (M+N+O+P) | [5 empty] | 17.3
|  |  |  | INDIRECTOS Y UTILIDADES: 20.00 % | [5 empty] | 3.46
|  |  |  | OTROS INDIRECTOS: 0.00 % | [5 empty] | 0
|  |  |  | COSTO TOTAL DEL RUBRO | [5 empty] | 20.76
ESTOS PRECIOS NO INCLUYEN IVA. |  |  |  | VALOR OFERTADO | [5 empty] | 20.76
General, miércoles 20 de diciembre de 2023

## Sheet102
|  | ANÁLISIS DE PRECIOS UNITARIOS | [5 empty] | Hoja 102 de 3338
RUBRO: | Retiro de puerta | [6 empty] | UNIDAD: | u
DETALLE:
EQUIPOS
Descripción |  |  | Cantidad |  | Tarifa | Costo Hora | Rendimiento |  |  | Costo
Herramientas varias |  |  | 1 |  | 0.4 | 0.4 | 0.5 |  |  | 0.2
SUBTOTAL M | [9 empty] | 0.2
MANO DE OBRA
Descripción |  |  | Cantidad |  | Jornal/HR | Costo Hora | Rendimiento |  |  | Costo
Peón |  |  | 1 |  | 4.05 | 4.05 | 0.5 |  |  | 2.03
Carpintero |  |  | 1 |  | 4.1 | 4.1 | 0.5 |  |  | 2.05
Técnico obras civiles |  |  | 1 |  | 4.33 | 4.33 | 0.1 |  |  | 0.43
SUBTOTAL N | [9 empty] | 4.51
MATERIALES
Descripción |  |  |  |  | Unidad | Cantidad | Precio Unit. |  |  | Costo
SUBTOTAL O | [9 empty] | 0
TRANSPORTE
Descripción |  |  |  |  | Unidad | Cantidad | Tarifa |  |  | Costo
SUBTOTAL P | [9 empty] | 0
|  |  |  | TOTAL COSTO DIRECTO (M+N+O+P) | [5 empty] | 4.71
|  |  |  | INDIRECTOS Y UTILIDADES: 20.00 % | [5 empty] | 0.94
|  |  |  | OTROS INDIRECTOS: 0.00 % | [5 empty] | 0
|  |  |  | COSTO TOTAL DEL RUBRO | [5 empty] | 5.65
ESTOS PRECIOS NO INCLUYEN IVA. |  |  |  | VALOR OFERTADO | [5 empty] | 5.65
General, miércoles 20 de diciembre de 2023

## Sheet103
|  | ANÁLISIS DE PRECIOS UNITARIOS | [5 empty] | Hoja 103 de 3338
RUBRO: | Mampostería de piedra con mortero 1:3 | [6 empty] | UNIDAD: | m3
DETALLE:
EQUIPOS
Descripción |  |  | Cantidad |  | Tarifa | Costo Hora | Rendimiento |  |  | Costo
Herramientas varias |  |  | 2 |  | 0.4 | 0.8 | 2 |  |  | 1.6
SUBTOTAL M | [9 empty] | 1.6
MANO DE OBRA
Descripción |  |  | Cantidad |  | Jornal/HR | Costo Hora | Rendimiento |  |  | Costo
Peón |  |  | 2 |  | 4.05 | 8.1 | 2 |  |  | 16.2
Albañil |  |  | 1 |  | 4.1 | 4.1 | 2 |  |  | 8.2
Técnico obras civiles |  |  | 1 |  | 4.33 | 4.33 | 0.6 |  |  | 2.6
SUBTOTAL N | [9 empty] | 27
MATERIALES
Descripción |  |  |  |  | Unidad | Cantidad | Precio Unit. |  |  | Costo
Piedra puesta en obra |  |  |  |  | m3 | 1.1 | 22 |  |  | 24.2
Mortero de cemento 1:3 |  |  |  |  | m3 | 0.4 | 118.58 |  |  | 47.43
SUBTOTAL O | [9 empty] | 71.63
TRANSPORTE
Descripción |  |  |  |  | Unidad | Cantidad | Tarifa |  |  | Costo
SUBTOTAL P | [9 empty] | 0
|  |  |  | TOTAL COSTO DIRECTO (M+N+O+P) | [5 empty] | 100.23
|  |  |  | INDIRECTOS Y UTILIDADES: 20.00 % | [5 empty] | 20.05
|  |  |  | OTROS INDIRECTOS: 0.00 % | [5 empty] | 0
|  |  |  | COSTO TOTAL DEL RUBRO | [5 empty] | 120.28
ESTOS PRECIOS NO INCLUYEN IVA. |  |  |  | VALOR OFERTADO | [5 empty] | 120.28
General, miércoles 20 de diciembre de 2023

## Sheet104
|  | ANÁLISIS DE PRECIOS UNITARIOS | [5 empty] | Hoja 104 de 3338
RUBRO: | Acero de refuerzo, cortado y figurado | [6 empty] | UNIDAD: | Kg
DETALLE:
EQUIPOS
Descripción |  |  | Cantidad |  | Tarifa | Costo Hora | Rendimiento |  |  | Costo
Herramientas varias |  |  | 2 |  | 0.4 | 0.8 | 0.08 |  |  | 0.06
SUBTOTAL M | [9 empty] | 0.06
MANO DE OBRA
Descripción |  |  | Cantidad |  | Jornal/HR | Costo Hora | Rendimiento |  |  | Costo
Peón |  |  | 1 |  | 4.05 | 4.05 | 0.08 |  |  | 0.32
Fierrero |  |  | 1 |  | 4.1 | 4.1 | 0.08 |  |  | 0.33
Técnico obras civiles |  |  | 1 |  | 4.33 | 4.33 | 0.016 |  |  | 0.07
SUBTOTAL N | [9 empty] | 0.72
MATERIALES
Descripción |  |  |  |  | Unidad | Cantidad | Precio Unit. |  |  | Costo
Acero en varillas |  |  |  |  | kg | 1.05 | 1.27 |  |  | 1.33
Alambre de amarre No. 18 negro recocido |  |  |  |  | kg | 0.05 | 1.6 |  |  | 0.08
SUBTOTAL O | [9 empty] | 1.41
TRANSPORTE
Descripción |  |  |  |  | Unidad | Cantidad | Tarifa |  |  | Costo
SUBTOTAL P | [9 empty] | 0
|  |  |  | TOTAL COSTO DIRECTO (M+N+O+P) | [5 empty] | 2.19
|  |  |  | INDIRECTOS Y UTILIDADES: 20.00 % | [5 empty] | 0.44
|  |  |  | OTROS INDIRECTOS: 0.00 % | [5 empty] | 0
|  |  |  | COSTO TOTAL DEL RUBRO | [5 empty] | 2.63
ESTOS PRECIOS NO INCLUYEN IVA. |  |  |  | VALOR OFERTADO | [5 empty] | 2.63
General, miércoles 20 de diciembre de 2023

## Sheet105
|  | ANÁLISIS DE PRECIOS UNITARIOS | [5 empty] | Hoja 105 de 3338
RUBRO: | Mampostería de bloque ancho 15 cm con mortero 1:3 | [6 empty] | UNIDAD: | m2
DETALLE:
EQUIPOS
Descripción |  |  | Cantidad |  | Tarifa | Costo Hora | Rendimiento |  |  | Costo
Herramientas varias |  |  | 1 |  | 0.4 | 0.4 | 0.6 |  |  | 0.24
SUBTOTAL M | [9 empty] | 0.24
MANO DE OBRA
Descripción |  |  | Cantidad |  | Jornal/HR | Costo Hora | Rendimiento |  |  | Costo
Peón |  |  | 1 |  | 4.05 | 4.05 | 0.6 |  |  | 2.43
Albañil |  |  | 1 |  | 4.1 | 4.1 | 0.6 |  |  | 2.46
Técnico obras civiles |  |  | 1 |  | 4.33 | 4.33 | 0.12 |  |  | 0.52
SUBTOTAL N | [9 empty] | 5.41
MATERIALES
Descripción |  |  |  |  | Unidad | Cantidad | Precio Unit. |  |  | Costo
Bloque pomez de 40 × 20 × 15 cm |  |  |  |  | u | 13 | 0.45 |  |  | 5.85
Mortero de cemento 1:3 |  |  |  |  | m3 | 0.02 | 118.58 |  |  | 2.37
SUBTOTAL O | [9 empty] | 8.22
TRANSPORTE
Descripción |  |  |  |  | Unidad | Cantidad | Tarifa |  |  | Costo
SUBTOTAL P | [9 empty] | 0
|  |  |  | TOTAL COSTO DIRECTO (M+N+O+P) | [5 empty] | 13.87
|  |  |  | INDIRECTOS Y UTILIDADES: 20.00 % | [5 empty] | 2.77
|  |  |  | OTROS INDIRECTOS: 0.00 % | [5 empty] | 0
|  |  |  | COSTO TOTAL DEL RUBRO | [5 empty] | 16.64
ESTOS PRECIOS NO INCLUYEN IVA. |  |  |  | VALOR OFERTADO | [5 empty] | 16.64
General, miércoles 20 de diciembre de 2023

## Sheet106
|  | ANÁLISIS DE PRECIOS UNITARIOS | [5 empty] | Hoja 106 de 3338
RUBRO: | Enlucido con mortero 1:3 | [6 empty] | UNIDAD: | m2
DETALLE:
EQUIPOS
Descripción |  |  | Cantidad |  | Tarifa | Costo Hora | Rendimiento |  |  | Costo
Herramientas varias |  |  | 1 |  | 0.4 | 0.4 | 0.8 |  |  | 0.32
SUBTOTAL M | [9 empty] | 0.32
MANO DE OBRA
Descripción |  |  | Cantidad |  | Jornal/HR | Costo Hora | Rendimiento |  |  | Costo
Peón |  |  | 1 |  | 4.05 | 4.05 | 0.8 |  |  | 3.24
Albañil |  |  | 1 |  | 4.1 | 4.1 | 0.8 |  |  | 3.28
Técnico obras civiles |  |  | 1 |  | 4.33 | 4.33 | 0.16 |  |  | 0.69
SUBTOTAL N | [9 empty] | 7.21
MATERIALES
Descripción |  |  |  |  | Unidad | Cantidad | Precio Unit. |  |  | Costo
Mortero de cemento 1:3 |  |  |  |  | m3 | 0.03 | 118.58 |  |  | 3.56
SUBTOTAL O | [9 empty] | 3.56
TRANSPORTE
Descripción |  |  |  |  | Unidad | Cantidad | Tarifa |  |  | Costo
SUBTOTAL P | [9 empty] | 0
|  |  |  | TOTAL COSTO DIRECTO (M+N+O+P) | [5 empty] | 11.09
|  |  |  | INDIRECTOS Y UTILIDADES: 20.00 % | [5 empty] | 2.22
|  |  |  | OTROS INDIRECTOS: 0.00 % | [5 empty] | 0
|  |  |  | COSTO TOTAL DEL RUBRO | [5 empty] | 13.31
ESTOS PRECIOS NO INCLUYEN IVA. |  |  |  | VALOR OFERTADO | [5 empty] | 13.31
General, miércoles 20 de diciembre de 2023

## Sheet107
|  | ANÁLISIS DE PRECIOS UNITARIOS | [5 empty] | Hoja 107 de 3338
RUBRO: | Demolición de pared de adobe | [6 empty] | UNIDAD: | m3
DETALLE:
EQUIPOS
Descripción |  |  | Cantidad |  | Tarifa | Costo Hora | Rendimiento |  |  | Costo
Herramientas varias |  |  | 2 |  | 0.4 | 0.8 | 0.5 |  |  | 0.4
SUBTOTAL M | [9 empty] | 0.4
MANO DE OBRA
Descripción |  |  | Cantidad |  | Jornal/HR | Costo Hora | Rendimiento |  |  | Costo
Peón |  |  | 2 |  | 4.05 | 8.1 | 0.5 |  |  | 4.05
Técnico obras civiles |  |  | 1 |  | 4.33 | 4.33 | 0.1 |  |  | 0.43
SUBTOTAL N | [9 empty] | 4.48
MATERIALES
Descripción |  |  |  |  | Unidad | Cantidad | Precio Unit. |  |  | Costo
SUBTOTAL O | [9 empty] | 0
TRANSPORTE
Descripción |  |  |  |  | Unidad | Cantidad | Tarifa |  |  | Costo
SUBTOTAL P | [9 empty] | 0
|  |  |  | TOTAL COSTO DIRECTO (M+N+O+P) | [5 empty] | 4.88
|  |  |  | INDIRECTOS Y UTILIDADES: 20.00 % | [5 empty] | 0.98
|  |  |  | OTROS INDIRECTOS: 0.00 % | [5 empty] | 0
|  |  |  | COSTO TOTAL DEL RUBRO | [5 empty] | 5.86
ESTOS PRECIOS NO INCLUYEN IVA. |  |  |  | VALOR OFERTADO | [5 empty] | 5.86
General, miércoles 20 de diciembre de 2023

## Sheet108
|  | ANÁLISIS DE PRECIOS UNITARIOS | [5 empty] | Hoja 108 de 3338
RUBRO: | Puerta de madera de laurel lacada, incluye marco | [6 empty] | UNIDAD: | m2
DETALLE:
EQUIPOS
Descripción |  |  | Cantidad |  | Tarifa | Costo Hora | Rendimiento |  |  | Costo
Herramienta menor de carpintería |  |  | 1 |  | 0.25 | 0.25 | 10 |  |  | 2.5
SUBTOTAL M | [9 empty] | 2.5
MANO DE OBRA
Descripción |  |  | Cantidad |  | Jornal/HR | Costo Hora | Rendimiento |  |  | Costo
Peón |  |  | 1 |  | 4.05 | 4.05 | 10 |  |  | 40.5
Carpintero |  |  | 1 |  | 4.1 | 4.1 | 10 |  |  | 41
SUBTOTAL N | [9 empty] | 81.5
MATERIALES
Descripción |  |  |  |  | Unidad | Cantidad | Precio Unit. |  |  | Costo
Tablones |  |  |  |  | u | 0.6 | 7 |  |  | 4.2
Tableros de laurel tablón plafonado |  |  |  |  | m2 | 1 | 35 |  |  | 35
Tabla para marco 24 x 3 x 300 cm |  |  |  |  | u | 1.8 | 1.5 |  |  | 2.7
Bisagra |  |  |  |  | u | 3 | 0.65 |  |  | 1.95
Laca transparente |  |  |  |  | gl | 0.2 | 19 |  |  | 3.8
Clavos |  |  |  |  | kg | 1 | 1.91 |  |  | 1.91
Varios |  |  |  |  | Global | 1 | 1.6 |  |  | 1.6
SUBTOTAL O | [9 empty] | 51.16
TRANSPORTE
Descripción |  |  |  |  | Unidad | Cantidad | Tarifa |  |  | Costo
SUBTOTAL P | [9 empty] | 0
|  |  |  | TOTAL COSTO DIRECTO (M+N+O+P) | [5 empty] | 135.16
|  |  |  | INDIRECTOS Y UTILIDADES: 20.00 % | [5 empty] | 27.03
|  |  |  | OTROS INDIRECTOS: 0.00 % | [5 empty] | 0
|  |  |  | COSTO TOTAL DEL RUBRO | [5 empty] | 162.19
ESTOS PRECIOS NO INCLUYEN IVA. |  |  |  | VALOR OFERTADO | [5 empty] | 162.19
General, miércoles 20 de diciembre de 2023

## Sheet109
|  | ANÁLISIS DE PRECIOS UNITARIOS | [5 empty] | Hoja 109 de 3338
RUBRO: | Ventanas de hierro, incluye protección | [6 empty] | UNIDAD: | m2
DETALLE:
EQUIPOS
Descripción |  |  | Cantidad |  | Tarifa | Costo Hora | Rendimiento |  |  | Costo
Equipo de suelda |  |  | 1 |  | 0.75 | 0.75 | 2.2 |  |  | 1.65
Herramientas varias |  |  | 1 |  | 0.4 | 0.4 | 2.2 |  |  | 0.88
SUBTOTAL M | [9 empty] | 2.53
MANO DE OBRA
Descripción |  |  | Cantidad |  | Jornal/HR | Costo Hora | Rendimiento |  |  | Costo
Peón |  |  | 4 |  | 4.05 | 16.2 | 2.2 |  |  | 35.64
Albañil |  |  | 1 |  | 4.1 | 4.1 | 2.2 |  |  | 9.02
Fierrero |  |  | 1 |  | 4.1 | 4.1 | 2.2 |  |  | 9.02
SUBTOTAL N | [9 empty] | 53.68
MATERIALES
Descripción |  |  |  |  | Unidad | Cantidad | Precio Unit. |  |  | Costo
Acero en varillas |  |  |  |  | kg | 14 | 1.27 |  |  | 17.78
Angulo ( 1" x 1" x 3/16" x 6 m) |  |  |  |  | u | 1 | 9.8 |  |  | 9.8
Pintura esmalte |  |  |  |  | gl | 0.1 | 16.93 |  |  | 1.69
Suelda |  |  |  |  | kg | 0.5 | 2.8 |  |  | 1.4
Perfil T 1" x 1/8" x 6 m |  |  |  |  | u | 1 | 7.95 |  |  | 7.95
Vidrio de 4 mm |  |  |  |  | m2 | 1 | 7.89 |  |  | 7.89
SUBTOTAL O | [9 empty] | 46.51
TRANSPORTE
Descripción |  |  |  |  | Unidad | Cantidad | Tarifa |  |  | Costo
SUBTOTAL P | [9 empty] | 0
|  |  |  | TOTAL COSTO DIRECTO (M+N+O+P) | [5 empty] | 102.72
|  |  |  | INDIRECTOS Y UTILIDADES: 20.00 % | [5 empty] | 20.54
|  |  |  | OTROS INDIRECTOS: 0.00 % | [5 empty] | 0
|  |  |  | COSTO TOTAL DEL RUBRO | [5 empty] | 123.26
ESTOS PRECIOS NO INCLUYEN IVA. |  |  |  | VALOR OFERTADO | [5 empty] | 123.26
General, miércoles 20 de diciembre de 2023

## Sheet110
|  | ANÁLISIS DE PRECIOS UNITARIOS | [5 empty] | Hoja 110 de 3338
RUBRO: | Pintura de caucho con fondo (base de hidrocido de calcio ) para interiores, 2 manos | [6 empty] | UNIDAD: | m2
DETALLE:
EQUIPOS
Descripción |  |  | Cantidad |  | Tarifa | Costo Hora | Rendimiento |  |  | Costo
Herramientas varias |  |  | 1 |  | 0.4 | 0.4 | 1 |  |  | 0.4
Módulo andamio metálico h= 1.5 m |  |  | 1 |  | 0.09 | 0.09 | 0.18 |  |  | 0.02
SUBTOTAL M | [9 empty] | 0.42
MANO DE OBRA
Descripción |  |  | Cantidad |  | Jornal/HR | Costo Hora | Rendimiento |  |  | Costo
Peón |  |  | 2 |  | 4.05 | 8.1 | 0.18 |  |  | 1.46
Pintor |  |  | 1 |  | 4.1 | 4.1 | 0.18 |  |  | 0.74
Técnico obras civiles |  |  | 1 |  | 4.33 | 4.33 | 0.054 |  |  | 0.23
SUBTOTAL N | [9 empty] | 2.43
MATERIALES
Descripción |  |  |  |  | Unidad | Cantidad | Precio Unit. |  |  | Costo
Agua |  |  |  |  | lt | 0.08 | 0.01 |  |  | 0
Fondo yeso cola |  |  |  |  | gl | 0.005 | 3.8 |  |  | 0.02
Fondo Blanco (Base de hidroxido de calcio ) |  |  |  |  | kg | 0.1 | 0.15 |  |  | 0.02
Pintura de caucho para interiores |  |  |  |  | gl | 0.08 | 14.4 |  |  | 1.15
Lija |  |  |  |  | pliego | 0.2 | 0.62 |  |  | 0.12
SUBTOTAL O | [9 empty] | 1.31
TRANSPORTE
Descripción |  |  |  |  | Unidad | Cantidad | Tarifa |  |  | Costo
SUBTOTAL P | [9 empty] | 0
|  |  |  | TOTAL COSTO DIRECTO (M+N+O+P) | [5 empty] | 4.16
|  |  |  | INDIRECTOS Y UTILIDADES: 20.00 % | [5 empty] | 0.83
|  |  |  | OTROS INDIRECTOS: 0.00 % | [5 empty] | 0
|  |  |  | COSTO TOTAL DEL RUBRO | [5 empty] | 4.99
ESTOS PRECIOS NO INCLUYEN IVA. |  |  |  | VALOR OFERTADO | [5 empty] | 4.99
General, miércoles 20 de diciembre de 2023

## Sheet111
|  | ANÁLISIS DE PRECIOS UNITARIOS | [5 empty] | Hoja 111 de 3338
RUBRO: | Excavación retroexcavadora, zanja 0-2 m, material sin clasificar, cuchara 40 cm | [6 empty] | UNIDAD: | m3
DETALLE:
EQUIPOS
Descripción |  |  | Cantidad |  | Tarifa | Costo Hora | Rendimiento |  |  | Costo
Retroexcavadora |  |  | 1 |  | 23.5 | 23.5 | 0.08 |  |  | 1.88
SUBTOTAL M | [9 empty] | 1.88
MANO DE OBRA
Descripción |  |  | Cantidad |  | Jornal/HR | Costo Hora | Rendimiento |  |  | Costo
Peón |  |  | 2 |  | 4.05 | 8.1 | 0.08 |  |  | 0.65
Operador de retroexcavadora |  |  | 1 |  | 4.55 | 4.55 | 0.08 |  |  | 0.36
Técnico obras civiles |  |  | 1 |  | 4.33 | 4.33 | 0.01 |  |  | 0.04
SUBTOTAL N | [9 empty] | 1.05
MATERIALES
Descripción |  |  |  |  | Unidad | Cantidad | Precio Unit. |  |  | Costo
SUBTOTAL O | [9 empty] | 0
TRANSPORTE
Descripción |  |  |  |  | Unidad | Cantidad | Tarifa |  |  | Costo
SUBTOTAL P | [9 empty] | 0
|  |  |  | TOTAL COSTO DIRECTO (M+N+O+P) | [5 empty] | 2.93
|  |  |  | INDIRECTOS Y UTILIDADES: 20.00 % | [5 empty] | 0.59
|  |  |  | OTROS INDIRECTOS: 0.00 % | [5 empty] | 0
|  |  |  | COSTO TOTAL DEL RUBRO | [5 empty] | 3.52
ESTOS PRECIOS NO INCLUYEN IVA. |  |  |  | VALOR OFERTADO | [5 empty] | 3.52
General, miércoles 20 de diciembre de 2023

## Sheet112
|  | ANÁLISIS DE PRECIOS UNITARIOS | [5 empty] | Hoja 112 de 3338
RUBRO: | Excavación retroexcavadora, zanja 2-4 m, material sin clasificar, cuchara 40 cm | [6 empty] | UNIDAD: | m3
DETALLE:
EQUIPOS
Descripción |  |  | Cantidad |  | Tarifa | Costo Hora | Rendimiento |  |  | Costo
Retroexcavadora |  |  | 1 |  | 23.5 | 23.5 | 0.085 |  |  | 2
SUBTOTAL M | [9 empty] | 2
MANO DE OBRA
Descripción |  |  | Cantidad |  | Jornal/HR | Costo Hora | Rendimiento |  |  | Costo
Peón |  |  | 2 |  | 4.05 | 8.1 | 0.085 |  |  | 0.69
Operador de retroexcavadora |  |  | 1 |  | 4.55 | 4.55 | 0.085 |  |  | 0.39
Técnico obras civiles |  |  | 1 |  | 4.33 | 4.33 | 0.01 |  |  | 0.04
SUBTOTAL N | [9 empty] | 1.12
MATERIALES
Descripción |  |  |  |  | Unidad | Cantidad | Precio Unit. |  |  | Costo
SUBTOTAL O | [9 empty] | 0
TRANSPORTE
Descripción |  |  |  |  | Unidad | Cantidad | Tarifa |  |  | Costo
SUBTOTAL P | [9 empty] | 0
|  |  |  | TOTAL COSTO DIRECTO (M+N+O+P) | [5 empty] | 3.12
|  |  |  | INDIRECTOS Y UTILIDADES: 20.00 % | [5 empty] | 0.62
|  |  |  | OTROS INDIRECTOS: 0.00 % | [5 empty] | 0
|  |  |  | COSTO TOTAL DEL RUBRO | [5 empty] | 3.74
ESTOS PRECIOS NO INCLUYEN IVA. |  |  |  | VALOR OFERTADO | [5 empty] | 3.74
General, miércoles 20 de diciembre de 2023

## Sheet113
|  | ANÁLISIS DE PRECIOS UNITARIOS | [5 empty] | Hoja 113 de 3338
RUBRO: | Excavación retroexcavadora, zanja 0-2 m, material alta consolidación, cuchara 40 cm | [6 empty] | UNIDAD: | m3
DETALLE:
EQUIPOS
Descripción |  |  | Cantidad |  | Tarifa | Costo Hora | Rendimiento |  |  | Costo
Compresor |  |  | 1 |  | 18 | 18 | 0.25 |  |  | 4.5
Retroexcavadora |  |  | 1 |  | 23.5 | 23.5 | 0.25 |  |  | 5.88
SUBTOTAL M | [9 empty] | 10.38
MANO DE OBRA
Descripción |  |  | Cantidad |  | Jornal/HR | Costo Hora | Rendimiento |  |  | Costo
Peón |  |  | 2 |  | 4.05 | 8.1 | 0.25 |  |  | 2.03
Operador de retroexcavadora |  |  | 1 |  | 4.55 | 4.55 | 0.25 |  |  | 1.14
Operador de compresor |  |  | 1 |  | 4.33 | 4.33 | 0.25 |  |  | 1.08
Técnico obras civiles |  |  | 1 |  | 4.33 | 4.33 | 0.1 |  |  | 0.43
SUBTOTAL N | [9 empty] | 4.68
MATERIALES
Descripción |  |  |  |  | Unidad | Cantidad | Precio Unit. |  |  | Costo
SUBTOTAL O | [9 empty] | 0
TRANSPORTE
Descripción |  |  |  |  | Unidad | Cantidad | Tarifa |  |  | Costo
SUBTOTAL P | [9 empty] | 0
|  |  |  | TOTAL COSTO DIRECTO (M+N+O+P) | [5 empty] | 15.06
|  |  |  | INDIRECTOS Y UTILIDADES: 20.00 % | [5 empty] | 3.01
|  |  |  | OTROS INDIRECTOS: 0.00 % | [5 empty] | 0
|  |  |  | COSTO TOTAL DEL RUBRO | [5 empty] | 18.07
ESTOS PRECIOS NO INCLUYEN IVA. |  |  |  | VALOR OFERTADO | [5 empty] | 18.07
General, miércoles 20 de diciembre de 2023

## Sheet114
|  | ANÁLISIS DE PRECIOS UNITARIOS | [5 empty] | Hoja 114 de 3338
RUBRO: | Excavación retroexcavadora, zanja 0-2 m, material conglomerado, cuchara 40 cm | [6 empty] | UNIDAD: | m3
DETALLE:
EQUIPOS
Descripción |  |  | Cantidad |  | Tarifa | Costo Hora | Rendimiento |  |  | Costo
Retroexcavadora |  |  | 1 |  | 23.5 | 23.5 | 0.11 |  |  | 2.59
SUBTOTAL M | [9 empty] | 2.59
MANO DE OBRA
Descripción |  |  | Cantidad |  | Jornal/HR | Costo Hora | Rendimiento |  |  | Costo
Peón |  |  | 2 |  | 4.05 | 8.1 | 0.11 |  |  | 0.89
Operador de retroexcavadora |  |  | 1 |  | 4.55 | 4.55 | 0.11 |  |  | 0.5
Técnico obras civiles |  |  | 1 |  | 4.33 | 4.33 | 0.033 |  |  | 0.14
SUBTOTAL N | [9 empty] | 1.53
MATERIALES
Descripción |  |  |  |  | Unidad | Cantidad | Precio Unit. |  |  | Costo
SUBTOTAL O | [9 empty] | 0
TRANSPORTE
Descripción |  |  |  |  | Unidad | Cantidad | Tarifa |  |  | Costo
SUBTOTAL P | [9 empty] | 0
|  |  |  | TOTAL COSTO DIRECTO (M+N+O+P) | [5 empty] | 4.12
|  |  |  | INDIRECTOS Y UTILIDADES: 20.00 % | [5 empty] | 0.82
|  |  |  | OTROS INDIRECTOS: 0.00 % | [5 empty] | 0
|  |  |  | COSTO TOTAL DEL RUBRO | [5 empty] | 4.94
ESTOS PRECIOS NO INCLUYEN IVA. |  |  |  | VALOR OFERTADO | [5 empty] | 4.94
General, miércoles 20 de diciembre de 2023

## Sheet115
|  | ANÁLISIS DE PRECIOS UNITARIOS | [5 empty] | Hoja 115 de 3338
RUBRO: | Excavación retroexcavadora, zanja 2-4 m, material conglomerado, cuchara 40 cm | [6 empty] | UNIDAD: | m3
DETALLE:
EQUIPOS
Descripción |  |  | Cantidad |  | Tarifa | Costo Hora | Rendimiento |  |  | Costo
Retroexcavadora |  |  | 1 |  | 23.5 | 23.5 | 0.13 |  |  | 3.06
SUBTOTAL M | [9 empty] | 3.06
MANO DE OBRA
Descripción |  |  | Cantidad |  | Jornal/HR | Costo Hora | Rendimiento |  |  | Costo
Peón |  |  | 2 |  | 4.05 | 8.1 | 0.13 |  |  | 1.05
Operador de retroexcavadora |  |  | 1 |  | 4.55 | 4.55 | 0.13 |  |  | 0.59
Técnico obras civiles |  |  | 1 |  | 4.33 | 4.33 | 0.033 |  |  | 0.14
SUBTOTAL N | [9 empty] | 1.78
MATERIALES
Descripción |  |  |  |  | Unidad | Cantidad | Precio Unit. |  |  | Costo
SUBTOTAL O | [9 empty] | 0
TRANSPORTE
Descripción |  |  |  |  | Unidad | Cantidad | Tarifa |  |  | Costo
SUBTOTAL P | [9 empty] | 0
|  |  |  | TOTAL COSTO DIRECTO (M+N+O+P) | [5 empty] | 4.84
|  |  |  | INDIRECTOS Y UTILIDADES: 20.00 % | [5 empty] | 0.97
|  |  |  | OTROS INDIRECTOS: 0.00 % | [5 empty] | 0
|  |  |  | COSTO TOTAL DEL RUBRO | [5 empty] | 5.81
ESTOS PRECIOS NO INCLUYEN IVA. |  |  |  | VALOR OFERTADO | [5 empty] | 5.81
General, miércoles 20 de diciembre de 2023

## Sheet116
|  | ANÁLISIS DE PRECIOS UNITARIOS | [5 empty] | Hoja 116 de 3338
RUBRO: | Excavación retroexcavadora, zanja 0-2 m, material roca, cuchara 40 cm | [6 empty] | UNIDAD: | m3
DETALLE:
EQUIPOS
Descripción |  |  | Cantidad |  | Tarifa | Costo Hora | Rendimiento |  |  | Costo
Compresor |  |  | 1 |  | 18 | 18 | 0.3 |  |  | 5.4
Retroexcavadora |  |  | 1 |  | 23.5 | 23.5 | 0.3 |  |  | 7.05
SUBTOTAL M | [9 empty] | 12.45
MANO DE OBRA
Descripción |  |  | Cantidad |  | Jornal/HR | Costo Hora | Rendimiento |  |  | Costo
Peón |  |  | 3 |  | 4.05 | 12.15 | 0.3 |  |  | 3.65
Operador de retroexcavadora |  |  | 1 |  | 4.55 | 4.55 | 0.3 |  |  | 1.37
Operador de compresor |  |  | 1 |  | 4.33 | 4.33 | 0.3 |  |  | 1.3
Técnico obras civiles |  |  | 1 |  | 4.33 | 4.33 | 0.15 |  |  | 0.65
SUBTOTAL N | [9 empty] | 6.97
MATERIALES
Descripción |  |  |  |  | Unidad | Cantidad | Precio Unit. |  |  | Costo
Dinamita |  |  |  |  | Taco | 4 | 0.72 |  |  | 2.88
Fulminante |  |  |  |  | u | 6 | 0.48 |  |  | 2.88
Mecha |  |  |  |  | m | 4 | 0.58 |  |  | 2.32
SUBTOTAL O | [9 empty] | 8.08
TRANSPORTE
Descripción |  |  |  |  | Unidad | Cantidad | Tarifa |  |  | Costo
SUBTOTAL P | [9 empty] | 0
|  |  |  | TOTAL COSTO DIRECTO (M+N+O+P) | [5 empty] | 27.5
|  |  |  | INDIRECTOS Y UTILIDADES: 20.00 % | [5 empty] | 5.5
|  |  |  | OTROS INDIRECTOS: 0.00 % | [5 empty] | 0
|  |  |  | COSTO TOTAL DEL RUBRO | [5 empty] | 33
ESTOS PRECIOS NO INCLUYEN IVA. |  |  |  | VALOR OFERTADO | [5 empty] | 33
General, miércoles 20 de diciembre de 2023

## Sheet117
|  | ANÁLISIS DE PRECIOS UNITARIOS | [5 empty] | Hoja 117 de 3338
RUBRO: | Excavación retroexcavadora, zanja 2-4 m, material roca, cuchara 40 cm | [6 empty] | UNIDAD: | m3
DETALLE:
EQUIPOS
Descripción |  |  | Cantidad |  | Tarifa | Costo Hora | Rendimiento |  |  | Costo
Compresor |  |  | 1 |  | 18 | 18 | 0.32 |  |  | 5.76
Retroexcavadora |  |  | 1 |  | 23.5 | 23.5 | 0.32 |  |  | 7.52
SUBTOTAL M | [9 empty] | 13.28
MANO DE OBRA
Descripción |  |  | Cantidad |  | Jornal/HR | Costo Hora | Rendimiento |  |  | Costo
Peón |  |  | 3 |  | 4.05 | 12.15 | 0.32 |  |  | 3.89
Operador de retroexcavadora |  |  | 1 |  | 4.55 | 4.55 | 0.32 |  |  | 1.46
Operador de compresor |  |  | 1 |  | 4.33 | 4.33 | 0.32 |  |  | 1.39
Técnico obras civiles |  |  | 1 |  | 4.33 | 4.33 | 0.16 |  |  | 0.69
SUBTOTAL N | [9 empty] | 7.43
MATERIALES
Descripción |  |  |  |  | Unidad | Cantidad | Precio Unit. |  |  | Costo
Dinamita |  |  |  |  | Taco | 4 | 0.72 |  |  | 2.88
Fulminante |  |  |  |  | u | 6 | 0.48 |  |  | 2.88
Mecha |  |  |  |  | m | 4 | 0.58 |  |  | 2.32
SUBTOTAL O | [9 empty] | 8.08
TRANSPORTE
Descripción |  |  |  |  | Unidad | Cantidad | Tarifa |  |  | Costo
SUBTOTAL P | [9 empty] | 0
|  |  |  | TOTAL COSTO DIRECTO (M+N+O+P) | [5 empty] | 28.79
|  |  |  | INDIRECTOS Y UTILIDADES: 20.00 % | [5 empty] | 5.76
|  |  |  | OTROS INDIRECTOS: 0.00 % | [5 empty] | 0
|  |  |  | COSTO TOTAL DEL RUBRO | [5 empty] | 34.55
ESTOS PRECIOS NO INCLUYEN IVA. |  |  |  | VALOR OFERTADO | [5 empty] | 34.55
General, miércoles 20 de diciembre de 2023

## Sheet118
|  | ANÁLISIS DE PRECIOS UNITARIOS | [5 empty] | Hoja 118 de 3338
RUBRO: | Excavación manual, zanja 0-2 m, material sin clasificar | [6 empty] | UNIDAD: | m3
DETALLE:
EQUIPOS
Descripción |  |  | Cantidad |  | Tarifa | Costo Hora | Rendimiento |  |  | Costo
Herramientas varias |  |  | 2 |  | 0.4 | 0.8 | 1.5 |  |  | 1.2
SUBTOTAL M | [9 empty] | 1.2
MANO DE OBRA
Descripción |  |  | Cantidad |  | Jornal/HR | Costo Hora | Rendimiento |  |  | Costo
Peón |  |  | 2 |  | 4.05 | 8.1 | 1.5 |  |  | 12.15
Técnico obras civiles |  |  | 1 |  | 4.33 | 4.33 | 0.3 |  |  | 1.3
SUBTOTAL N | [9 empty] | 13.45
MATERIALES
Descripción |  |  |  |  | Unidad | Cantidad | Precio Unit. |  |  | Costo
SUBTOTAL O | [9 empty] | 0
TRANSPORTE
Descripción |  |  |  |  | Unidad | Cantidad | Tarifa |  |  | Costo
SUBTOTAL P | [9 empty] | 0
|  |  |  | TOTAL COSTO DIRECTO (M+N+O+P) | [5 empty] | 14.65
|  |  |  | INDIRECTOS Y UTILIDADES: 20.00 % | [5 empty] | 2.93
|  |  |  | OTROS INDIRECTOS: 0.00 % | [5 empty] | 0
|  |  |  | COSTO TOTAL DEL RUBRO | [5 empty] | 17.58
ESTOS PRECIOS NO INCLUYEN IVA. |  |  |  | VALOR OFERTADO | [5 empty] | 17.58
General, miércoles 20 de diciembre de 2023

## Sheet119
|  | ANÁLISIS DE PRECIOS UNITARIOS | [5 empty] | Hoja 119 de 3338
RUBRO: | Excavación manual, zanja 2-4 m, material sin clasificar | [6 empty] | UNIDAD: | m3
DETALLE:
EQUIPOS
Descripción |  |  | Cantidad |  | Tarifa | Costo Hora | Rendimiento |  |  | Costo
Herramientas varias |  |  | 2 |  | 0.4 | 0.8 | 1.8 |  |  | 1.44
SUBTOTAL M | [9 empty] | 1.44
MANO DE OBRA
Descripción |  |  | Cantidad |  | Jornal/HR | Costo Hora | Rendimiento |  |  | Costo
Peón |  |  | 2 |  | 4.05 | 8.1 | 1.8 |  |  | 14.58
Técnico obras civiles |  |  | 1 |  | 4.33 | 4.33 | 0.36 |  |  | 1.56
SUBTOTAL N | [9 empty] | 16.14
MATERIALES
Descripción |  |  |  |  | Unidad | Cantidad | Precio Unit. |  |  | Costo
SUBTOTAL O | [9 empty] | 0
TRANSPORTE
Descripción |  |  |  |  | Unidad | Cantidad | Tarifa |  |  | Costo
SUBTOTAL P | [9 empty] | 0
|  |  |  | TOTAL COSTO DIRECTO (M+N+O+P) | [5 empty] | 17.58
|  |  |  | INDIRECTOS Y UTILIDADES: 20.00 % | [5 empty] | 3.52
|  |  |  | OTROS INDIRECTOS: 0.00 % | [5 empty] | 0
|  |  |  | COSTO TOTAL DEL RUBRO | [5 empty] | 21.1
ESTOS PRECIOS NO INCLUYEN IVA. |  |  |  | VALOR OFERTADO | [5 empty] | 21.1
General, miércoles 20 de diciembre de 2023

## Sheet120
|  | ANÁLISIS DE PRECIOS UNITARIOS | [5 empty] | Hoja 120 de 3338
RUBRO: | Excavación manual, zanja 4-6 m, material sin clasificar | [6 empty] | UNIDAD: | m3
DETALLE:
EQUIPOS
Descripción |  |  | Cantidad |  | Tarifa | Costo Hora | Rendimiento |  |  | Costo
Herramientas varias |  |  | 2 |  | 0.4 | 0.8 | 2.1 |  |  | 1.68
SUBTOTAL M | [9 empty] | 1.68
MANO DE OBRA
Descripción |  |  | Cantidad |  | Jornal/HR | Costo Hora | Rendimiento |  |  | Costo
Peón |  |  | 2 |  | 4.05 | 8.1 | 2.1 |  |  | 17.01
Técnico obras civiles |  |  | 1 |  | 4.33 | 4.33 | 0.42 |  |  | 1.82
SUBTOTAL N | [9 empty] | 18.83
MATERIALES
Descripción |  |  |  |  | Unidad | Cantidad | Precio Unit. |  |  | Costo
SUBTOTAL O | [9 empty] | 0
TRANSPORTE
Descripción |  |  |  |  | Unidad | Cantidad | Tarifa |  |  | Costo
SUBTOTAL P | [9 empty] | 0
|  |  |  | TOTAL COSTO DIRECTO (M+N+O+P) | [5 empty] | 20.51
|  |  |  | INDIRECTOS Y UTILIDADES: 20.00 % | [5 empty] | 4.1
|  |  |  | OTROS INDIRECTOS: 0.00 % | [5 empty] | 0
|  |  |  | COSTO TOTAL DEL RUBRO | [5 empty] | 24.61
ESTOS PRECIOS NO INCLUYEN IVA. |  |  |  | VALOR OFERTADO | [5 empty] | 24.61
General, miércoles 20 de diciembre de 2023

## Sheet121
|  | ANÁLISIS DE PRECIOS UNITARIOS | [5 empty] | Hoja 121 de 3338
RUBRO: | Excavación manual, zanja 0-2 m, material conglomerado | [6 empty] | UNIDAD: | m3
DETALLE:
EQUIPOS
Descripción |  |  | Cantidad |  | Tarifa | Costo Hora | Rendimiento |  |  | Costo
Herramientas varias |  |  | 2 |  | 0.4 | 0.8 | 2.2 |  |  | 1.76
SUBTOTAL M | [9 empty] | 1.76
MANO DE OBRA
Descripción |  |  | Cantidad |  | Jornal/HR | Costo Hora | Rendimiento |  |  | Costo
Peón |  |  | 2 |  | 4.05 | 8.1 | 2.2 |  |  | 17.82
Técnico obras civiles |  |  | 1 |  | 4.33 | 4.33 | 0.44 |  |  | 1.91
SUBTOTAL N | [9 empty] | 19.73
MATERIALES
Descripción |  |  |  |  | Unidad | Cantidad | Precio Unit. |  |  | Costo
SUBTOTAL O | [9 empty] | 0
TRANSPORTE
Descripción |  |  |  |  | Unidad | Cantidad | Tarifa |  |  | Costo
SUBTOTAL P | [9 empty] | 0
|  |  |  | TOTAL COSTO DIRECTO (M+N+O+P) | [5 empty] | 21.49
|  |  |  | INDIRECTOS Y UTILIDADES: 20.00 % | [5 empty] | 4.3
|  |  |  | OTROS INDIRECTOS: 0.00 % | [5 empty] | 0
|  |  |  | COSTO TOTAL DEL RUBRO | [5 empty] | 25.79
ESTOS PRECIOS NO INCLUYEN IVA. |  |  |  | VALOR OFERTADO | [5 empty] | 25.79
General, miércoles 20 de diciembre de 2023

## Sheet122
|  | ANÁLISIS DE PRECIOS UNITARIOS | [5 empty] | Hoja 122 de 3338
RUBRO: | Excavación manual, zanja 2-4 m, material conglomerado | [6 empty] | UNIDAD: | m3
DETALLE:
EQUIPOS
Descripción |  |  | Cantidad |  | Tarifa | Costo Hora | Rendimiento |  |  | Costo
Herramientas varias |  |  | 2 |  | 0.4 | 0.8 | 2.7 |  |  | 2.16
SUBTOTAL M | [9 empty] | 2.16
MANO DE OBRA
Descripción |  |  | Cantidad |  | Jornal/HR | Costo Hora | Rendimiento |  |  | Costo
Peón |  |  | 2 |  | 4.05 | 8.1 | 2.7 |  |  | 21.87
Técnico obras civiles |  |  | 1 |  | 4.33 | 4.33 | 0.54 |  |  | 2.34
SUBTOTAL N | [9 empty] | 24.21
MATERIALES
Descripción |  |  |  |  | Unidad | Cantidad | Precio Unit. |  |  | Costo
SUBTOTAL O | [9 empty] | 0
TRANSPORTE
Descripción |  |  |  |  | Unidad | Cantidad | Tarifa |  |  | Costo
SUBTOTAL P | [9 empty] | 0
|  |  |  | TOTAL COSTO DIRECTO (M+N+O+P) | [5 empty] | 26.37
|  |  |  | INDIRECTOS Y UTILIDADES: 20.00 % | [5 empty] | 5.27
|  |  |  | OTROS INDIRECTOS: 0.00 % | [5 empty] | 0
|  |  |  | COSTO TOTAL DEL RUBRO | [5 empty] | 31.64
ESTOS PRECIOS NO INCLUYEN IVA. |  |  |  | VALOR OFERTADO | [5 empty] | 31.64
General, miércoles 20 de diciembre de 2023

## Sheet123
|  | ANÁLISIS DE PRECIOS UNITARIOS | [5 empty] | Hoja 123 de 3338
RUBRO: | Excavación manual, zanja 4-6 m, material conglomerado | [6 empty] | UNIDAD: | m3
DETALLE:
EQUIPOS
Descripción |  |  | Cantidad |  | Tarifa | Costo Hora | Rendimiento |  |  | Costo
Herramientas varias |  |  | 2 |  | 0.4 | 0.8 | 3.2 |  |  | 2.56
SUBTOTAL M | [9 empty] | 2.56
MANO DE OBRA
Descripción |  |  | Cantidad |  | Jornal/HR | Costo Hora | Rendimiento |  |  | Costo
Peón |  |  | 2 |  | 4.05 | 8.1 | 3.2 |  |  | 25.92
Técnico obras civiles |  |  | 1 |  | 4.33 | 4.33 | 0.64 |  |  | 2.77
SUBTOTAL N | [9 empty] | 28.69
MATERIALES
Descripción |  |  |  |  | Unidad | Cantidad | Precio Unit. |  |  | Costo
SUBTOTAL O | [9 empty] | 0
TRANSPORTE
Descripción |  |  |  |  | Unidad | Cantidad | Tarifa |  |  | Costo
SUBTOTAL P | [9 empty] | 0
|  |  |  | TOTAL COSTO DIRECTO (M+N+O+P) | [5 empty] | 31.25
|  |  |  | INDIRECTOS Y UTILIDADES: 20.00 % | [5 empty] | 6.25
|  |  |  | OTROS INDIRECTOS: 0.00 % | [5 empty] | 0
|  |  |  | COSTO TOTAL DEL RUBRO | [5 empty] | 37.5
ESTOS PRECIOS NO INCLUYEN IVA. |  |  |  | VALOR OFERTADO | [5 empty] | 37.5
General, miércoles 20 de diciembre de 2023

## Sheet124
|  | ANÁLISIS DE PRECIOS UNITARIOS | [5 empty] | Hoja 124 de 3338
RUBRO: | Tubería PVC d = 50 mm, U/E 1 MPA | [6 empty] | UNIDAD: | m
DETALLE:
EQUIPOS
Descripción |  |  | Cantidad |  | Tarifa | Costo Hora | Rendimiento |  |  | Costo
Herramientas varias |  |  | 1 |  | 0.4 | 0.4 | 0.1 |  |  | 0.04
SUBTOTAL M | [9 empty] | 0.04
MANO DE OBRA
Descripción |  |  | Cantidad |  | Jornal/HR | Costo Hora | Rendimiento |  |  | Costo
Peón |  |  | 4 |  | 4.05 | 16.2 | 0.1 |  |  | 1.62
Plomero |  |  | 1 |  | 4.1 | 4.1 | 0.1 |  |  | 0.41
Técnico obras civiles |  |  | 1 |  | 4.33 | 4.33 | 0.05 |  |  | 0.22
SUBTOTAL N | [9 empty] | 2.25
MATERIALES
Descripción |  |  |  |  | Unidad | Cantidad | Precio Unit. |  |  | Costo
Tubería PVC U/E 1 MPA 50 mm |  |  |  |  | m | 1 | 2.1 |  |  | 2.1
SUBTOTAL O | [9 empty] | 2.1
TRANSPORTE
Descripción |  |  |  |  | Unidad | Cantidad | Tarifa |  |  | Costo
SUBTOTAL P | [9 empty] | 0
|  |  |  | TOTAL COSTO DIRECTO (M+N+O+P) | [5 empty] | 4.39
|  |  |  | INDIRECTOS Y UTILIDADES: 20.00 % | [5 empty] | 0.88
|  |  |  | OTROS INDIRECTOS: 0.00 % | [5 empty] | 0
|  |  |  | COSTO TOTAL DEL RUBRO | [5 empty] | 5.27
ESTOS PRECIOS NO INCLUYEN IVA. |  |  |  | VALOR OFERTADO | [5 empty] | 5.27
General, miércoles 20 de diciembre de 2023

## Sheet125
|  | ANÁLISIS DE PRECIOS UNITARIOS | [5 empty] | Hoja 125 de 3338
RUBRO: | Tubería PVC d = 63 mm, U/E 1 MPA | [6 empty] | UNIDAD: | m
DETALLE:
EQUIPOS
Descripción |  |  | Cantidad |  | Tarifa | Costo Hora | Rendimiento |  |  | Costo
Herramientas varias |  |  | 1 |  | 0.4 | 0.4 | 0.1 |  |  | 0.04
SUBTOTAL M | [9 empty] | 0.04
MANO DE OBRA
Descripción |  |  | Cantidad |  | Jornal/HR | Costo Hora | Rendimiento |  |  | Costo
Peón |  |  | 4 |  | 4.05 | 16.2 | 0.1 |  |  | 1.62
Plomero |  |  | 1 |  | 4.1 | 4.1 | 0.1 |  |  | 0.41
Técnico obras civiles |  |  | 1 |  | 4.33 | 4.33 | 0.05 |  |  | 0.22
SUBTOTAL N | [9 empty] | 2.25
MATERIALES
Descripción |  |  |  |  | Unidad | Cantidad | Precio Unit. |  |  | Costo
Tubería PVC U/E 1 MPA 63 mm |  |  |  |  | m | 1 | 3.33 |  |  | 3.33
SUBTOTAL O | [9 empty] | 3.33
TRANSPORTE
Descripción |  |  |  |  | Unidad | Cantidad | Tarifa |  |  | Costo
SUBTOTAL P | [9 empty] | 0
|  |  |  | TOTAL COSTO DIRECTO (M+N+O+P) | [5 empty] | 5.62
|  |  |  | INDIRECTOS Y UTILIDADES: 20.00 % | [5 empty] | 1.12
|  |  |  | OTROS INDIRECTOS: 0.00 % | [5 empty] | 0
|  |  |  | COSTO TOTAL DEL RUBRO | [5 empty] | 6.74
ESTOS PRECIOS NO INCLUYEN IVA. |  |  |  | VALOR OFERTADO | [5 empty] | 6.74
General, miércoles 20 de diciembre de 2023

## Sheet126
|  | ANÁLISIS DE PRECIOS UNITARIOS | [5 empty] | Hoja 126 de 3338
RUBRO: | Tubería PVC d = 90 mm, U/E 1 MPA | [6 empty] | UNIDAD: | m
DETALLE:
EQUIPOS
Descripción |  |  | Cantidad |  | Tarifa | Costo Hora | Rendimiento |  |  | Costo
Herramientas varias |  |  | 1 |  | 0.4 | 0.4 | 0.1 |  |  | 0.04
SUBTOTAL M | [9 empty] | 0.04
MANO DE OBRA
Descripción |  |  | Cantidad |  | Jornal/HR | Costo Hora | Rendimiento |  |  | Costo
Peón |  |  | 4 |  | 4.05 | 16.2 | 0.1 |  |  | 1.62
Plomero |  |  | 1 |  | 4.1 | 4.1 | 0.1 |  |  | 0.41
Técnico obras civiles |  |  | 1 |  | 4.33 | 4.33 | 0.05 |  |  | 0.22
SUBTOTAL N | [9 empty] | 2.25
MATERIALES
Descripción |  |  |  |  | Unidad | Cantidad | Precio Unit. |  |  | Costo
Tubería PVC U/E 1 MPA 90 mm |  |  |  |  | m | 1 | 4.61 |  |  | 4.61
SUBTOTAL O | [9 empty] | 4.61
TRANSPORTE
Descripción |  |  |  |  | Unidad | Cantidad | Tarifa |  |  | Costo
SUBTOTAL P | [9 empty] | 0
|  |  |  | TOTAL COSTO DIRECTO (M+N+O+P) | [5 empty] | 6.9
|  |  |  | INDIRECTOS Y UTILIDADES: 20.00 % | [5 empty] | 1.38
|  |  |  | OTROS INDIRECTOS: 0.00 % | [5 empty] | 0
|  |  |  | COSTO TOTAL DEL RUBRO | [5 empty] | 8.28
ESTOS PRECIOS NO INCLUYEN IVA. |  |  |  | VALOR OFERTADO | [5 empty] | 8.28
General, miércoles 20 de diciembre de 2023

## Sheet127
|  | ANÁLISIS DE PRECIOS UNITARIOS | [5 empty] | Hoja 127 de 3338
RUBRO: | Tubería PVC d = 110 mm, U/E 1 MPA | [6 empty] | UNIDAD: | m
DETALLE:
EQUIPOS
Descripción |  |  | Cantidad |  | Tarifa | Costo Hora | Rendimiento |  |  | Costo
Herramientas varias |  |  | 1 |  | 0.4 | 0.4 | 0.13333 |  |  | 0.05
SUBTOTAL M | [9 empty] | 0.05
MANO DE OBRA
Descripción |  |  | Cantidad |  | Jornal/HR | Costo Hora | Rendimiento |  |  | Costo
Peón |  |  | 4 |  | 4.05 | 16.2 | 0.13333 |  |  | 2.16
Plomero |  |  | 1 |  | 4.1 | 4.1 | 0.13333 |  |  | 0.55
Técnico obras civiles |  |  | 1 |  | 4.33 | 4.33 | 0.06667 |  |  | 0.29
SUBTOTAL N | [9 empty] | 3
MATERIALES
Descripción |  |  |  |  | Unidad | Cantidad | Precio Unit. |  |  | Costo
Tubería PVC U/E 1 MPA 110 mm |  |  |  |  | m | 1 | 9.43 |  |  | 9.43
SUBTOTAL O | [9 empty] | 9.43
TRANSPORTE
Descripción |  |  |  |  | Unidad | Cantidad | Tarifa |  |  | Costo
SUBTOTAL P | [9 empty] | 0
|  |  |  | TOTAL COSTO DIRECTO (M+N+O+P) | [5 empty] | 12.48
|  |  |  | INDIRECTOS Y UTILIDADES: 20.00 % | [5 empty] | 2.5
|  |  |  | OTROS INDIRECTOS: 0.00 % | [5 empty] | 0
|  |  |  | COSTO TOTAL DEL RUBRO | [5 empty] | 14.98
ESTOS PRECIOS NO INCLUYEN IVA. |  |  |  | VALOR OFERTADO | [5 empty] | 14.98
General, miércoles 20 de diciembre de 2023

## Sheet128
|  | ANÁLISIS DE PRECIOS UNITARIOS | [5 empty] | Hoja 128 de 3338
RUBRO: | Tubería PVC d = 160 mm, U/E 1 MPA | [6 empty] | UNIDAD: | m
DETALLE:
EQUIPOS
Descripción |  |  | Cantidad |  | Tarifa | Costo Hora | Rendimiento |  |  | Costo
Herramientas varias |  |  | 1 |  | 0.4 | 0.4 | 0.13333 |  |  | 0.05
SUBTOTAL M | [9 empty] | 0.05
MANO DE OBRA
Descripción |  |  | Cantidad |  | Jornal/HR | Costo Hora | Rendimiento |  |  | Costo
Peón |  |  | 4 |  | 4.05 | 16.2 | 0.13333 |  |  | 2.16
Plomero |  |  | 1 |  | 4.1 | 4.1 | 0.13333 |  |  | 0.55
Técnico obras civiles |  |  | 1 |  | 4.33 | 4.33 | 0.06667 |  |  | 0.29
SUBTOTAL N | [9 empty] | 3
MATERIALES
Descripción |  |  |  |  | Unidad | Cantidad | Precio Unit. |  |  | Costo
Tubería PVC U/E 1 MPA 160 mm |  |  |  |  | m | 1 | 15.34 |  |  | 15.34
SUBTOTAL O | [9 empty] | 15.34
TRANSPORTE
Descripción |  |  |  |  | Unidad | Cantidad | Tarifa |  |  | Costo
SUBTOTAL P | [9 empty] | 0
|  |  |  | TOTAL COSTO DIRECTO (M+N+O+P) | [5 empty] | 18.39
|  |  |  | INDIRECTOS Y UTILIDADES: 20.00 % | [5 empty] | 3.68
|  |  |  | OTROS INDIRECTOS: 0.00 % | [5 empty] | 0
|  |  |  | COSTO TOTAL DEL RUBRO | [5 empty] | 22.07
ESTOS PRECIOS NO INCLUYEN IVA. |  |  |  | VALOR OFERTADO | [5 empty] | 22.07
General, miércoles 20 de diciembre de 2023

## Sheet129
|  | ANÁLISIS DE PRECIOS UNITARIOS | [5 empty] | Hoja 129 de 3338
RUBRO: | Tubería PVC d = 200 mm, U/E 1 MPA | [6 empty] | UNIDAD: | m
DETALLE:
EQUIPOS
Descripción |  |  | Cantidad |  | Tarifa | Costo Hora | Rendimiento |  |  | Costo
Herramientas varias |  |  | 1 |  | 0.4 | 0.4 | 0.13333 |  |  | 0.05
SUBTOTAL M | [9 empty] | 0.05
MANO DE OBRA
Descripción |  |  | Cantidad |  | Jornal/HR | Costo Hora | Rendimiento |  |  | Costo
Peón |  |  | 4 |  | 4.05 | 16.2 | 0.13333 |  |  | 2.16
Plomero |  |  | 1 |  | 4.1 | 4.1 | 0.13333 |  |  | 0.55
Técnico obras civiles |  |  | 1 |  | 4.33 | 4.33 | 0.06667 |  |  | 0.29
SUBTOTAL N | [9 empty] | 3
MATERIALES
Descripción |  |  |  |  | Unidad | Cantidad | Precio Unit. |  |  | Costo
Tubería PVC U/E 1 MPA 200 mm |  |  |  |  | m | 1 | 21.78 |  |  | 21.78
SUBTOTAL O | [9 empty] | 21.78
TRANSPORTE
Descripción |  |  |  |  | Unidad | Cantidad | Tarifa |  |  | Costo
SUBTOTAL P | [9 empty] | 0
|  |  |  | TOTAL COSTO DIRECTO (M+N+O+P) | [5 empty] | 24.83
|  |  |  | INDIRECTOS Y UTILIDADES: 20.00 % | [5 empty] | 4.97
|  |  |  | OTROS INDIRECTOS: 0.00 % | [5 empty] | 0
|  |  |  | COSTO TOTAL DEL RUBRO | [5 empty] | 29.8
ESTOS PRECIOS NO INCLUYEN IVA. |  |  |  | VALOR OFERTADO | [5 empty] | 29.8
General, miércoles 20 de diciembre de 2023

## Sheet130
|  | ANÁLISIS DE PRECIOS UNITARIOS | [5 empty] | Hoja 130 de 3338
RUBRO: | Válvula HF d = 50 mm, sello de bronce sin anclajes | [6 empty] | UNIDAD: | u
DETALLE:
EQUIPOS
Descripción |  |  | Cantidad |  | Tarifa | Costo Hora | Rendimiento |  |  | Costo
Herramientas varias |  |  | 1 |  | 0.4 | 0.4 | 0.5 |  |  | 0.2
SUBTOTAL M | [9 empty] | 0.2
MANO DE OBRA
Descripción |  |  | Cantidad |  | Jornal/HR | Costo Hora | Rendimiento |  |  | Costo
Peón |  |  | 1 |  | 4.05 | 4.05 | 0.5 |  |  | 2.03
Plomero |  |  | 1 |  | 4.1 | 4.1 | 0.5 |  |  | 2.05
Técnico obras civiles |  |  | 1 |  | 4.33 | 4.33 | 0.1 |  |  | 0.43
SUBTOTAL N | [9 empty] | 4.51
MATERIALES
Descripción |  |  |  |  | Unidad | Cantidad | Precio Unit. |  |  | Costo
Válvula de HF d = 50 mm sello de bronce DEF |  |  |  |  | u | 1 | 35.33 |  |  | 35.33
SUBTOTAL O | [9 empty] | 35.33
TRANSPORTE
Descripción |  |  |  |  | Unidad | Cantidad | Tarifa |  |  | Costo
SUBTOTAL P | [9 empty] | 0
|  |  |  | TOTAL COSTO DIRECTO (M+N+O+P) | [5 empty] | 40.04
|  |  |  | INDIRECTOS Y UTILIDADES: 20.00 % | [5 empty] | 8.01
|  |  |  | OTROS INDIRECTOS: 0.00 % | [5 empty] | 0
|  |  |  | COSTO TOTAL DEL RUBRO | [5 empty] | 48.05
ESTOS PRECIOS NO INCLUYEN IVA. |  |  |  | VALOR OFERTADO | [5 empty] | 48.05
General, miércoles 20 de diciembre de 2023

## Sheet131
|  | ANÁLISIS DE PRECIOS UNITARIOS | [5 empty] | Hoja 131 de 3338
RUBRO: | Válvula HF d = 63 mm, sello de bronce sin anclajes | [6 empty] | UNIDAD: | u
DETALLE:
EQUIPOS
Descripción |  |  | Cantidad |  | Tarifa | Costo Hora | Rendimiento |  |  | Costo
Herramientas varias |  |  | 1 |  | 0.4 | 0.4 | 0.5 |  |  | 0.2
SUBTOTAL M | [9 empty] | 0.2
MANO DE OBRA
Descripción |  |  | Cantidad |  | Jornal/HR | Costo Hora | Rendimiento |  |  | Costo
Peón |  |  | 1 |  | 4.05 | 4.05 | 0.5 |  |  | 2.03
Plomero |  |  | 1 |  | 4.1 | 4.1 | 0.5 |  |  | 2.05
Técnico obras civiles |  |  | 1 |  | 4.33 | 4.33 | 0.1 |  |  | 0.43
SUBTOTAL N | [9 empty] | 4.51
MATERIALES
Descripción |  |  |  |  | Unidad | Cantidad | Precio Unit. |  |  | Costo
Válvula de HF d = 63 mm sello de bronce DEF |  |  |  |  | u | 1 | 98.56 |  |  | 98.56
SUBTOTAL O | [9 empty] | 98.56
TRANSPORTE
Descripción |  |  |  |  | Unidad | Cantidad | Tarifa |  |  | Costo
SUBTOTAL P | [9 empty] | 0
|  |  |  | TOTAL COSTO DIRECTO (M+N+O+P) | [5 empty] | 103.27
|  |  |  | INDIRECTOS Y UTILIDADES: 20.00 % | [5 empty] | 20.65
|  |  |  | OTROS INDIRECTOS: 0.00 % | [5 empty] | 0
|  |  |  | COSTO TOTAL DEL RUBRO | [5 empty] | 123.92
ESTOS PRECIOS NO INCLUYEN IVA. |  |  |  | VALOR OFERTADO | [5 empty] | 123.92
General, miércoles 20 de diciembre de 2023

## Sheet132
|  | ANÁLISIS DE PRECIOS UNITARIOS | [5 empty] | Hoja 132 de 3338
RUBRO: | Válvula HF d = 90 mm, sello de bronce sin anclajes | [6 empty] | UNIDAD: | u
DETALLE:
EQUIPOS
Descripción |  |  | Cantidad |  | Tarifa | Costo Hora | Rendimiento |  |  | Costo
Herramientas varias |  |  | 1 |  | 0.4 | 0.4 | 0.55 |  |  | 0.22
SUBTOTAL M | [9 empty] | 0.22
MANO DE OBRA
Descripción |  |  | Cantidad |  | Jornal/HR | Costo Hora | Rendimiento |  |  | Costo
Peón |  |  | 1 |  | 4.05 | 4.05 | 0.55 |  |  | 2.23
Plomero |  |  | 1 |  | 4.1 | 4.1 | 0.55 |  |  | 2.26
Técnico obras civiles |  |  | 1 |  | 4.33 | 4.33 | 0.11 |  |  | 0.48
SUBTOTAL N | [9 empty] | 4.97
MATERIALES
Descripción |  |  |  |  | Unidad | Cantidad | Precio Unit. |  |  | Costo
Válvula de HF d = 90 mm sello de bronce DEF |  |  |  |  | u | 1 | 151.1 |  |  | 151.1
SUBTOTAL O | [9 empty] | 151.1
TRANSPORTE
Descripción |  |  |  |  | Unidad | Cantidad | Tarifa |  |  | Costo
SUBTOTAL P | [9 empty] | 0
|  |  |  | TOTAL COSTO DIRECTO (M+N+O+P) | [5 empty] | 156.29
|  |  |  | INDIRECTOS Y UTILIDADES: 20.00 % | [5 empty] | 31.26
|  |  |  | OTROS INDIRECTOS: 0.00 % | [5 empty] | 0
|  |  |  | COSTO TOTAL DEL RUBRO | [5 empty] | 187.55
ESTOS PRECIOS NO INCLUYEN IVA. |  |  |  | VALOR OFERTADO | [5 empty] | 187.55
General, miércoles 20 de diciembre de 2023

## Sheet133
|  | ANÁLISIS DE PRECIOS UNITARIOS | [5 empty] | Hoja 133 de 3338
RUBRO: | Válvula HF d = 110 mm, sello de bronce sin anclajes | [6 empty] | UNIDAD: | u
DETALLE:
EQUIPOS
Descripción |  |  | Cantidad |  | Tarifa | Costo Hora | Rendimiento |  |  | Costo
Herramientas varias |  |  | 1 |  | 0.4 | 0.4 | 0.55 |  |  | 0.22
SUBTOTAL M | [9 empty] | 0.22
MANO DE OBRA
Descripción |  |  | Cantidad |  | Jornal/HR | Costo Hora | Rendimiento |  |  | Costo
Peón |  |  | 1 |  | 4.05 | 4.05 | 0.55 |  |  | 2.23
Plomero |  |  | 1 |  | 4.1 | 4.1 | 0.55 |  |  | 2.26
Técnico obras civiles |  |  | 1 |  | 4.33 | 4.33 | 0.11 |  |  | 0.48
SUBTOTAL N | [9 empty] | 4.97
MATERIALES
Descripción |  |  |  |  | Unidad | Cantidad | Precio Unit. |  |  | Costo
Válvula de HF d = 110 mm sello de bronce DEF |  |  |  |  | u | 1 | 174.8 |  |  | 174.8
SUBTOTAL O | [9 empty] | 174.8
TRANSPORTE
Descripción |  |  |  |  | Unidad | Cantidad | Tarifa |  |  | Costo
SUBTOTAL P | [9 empty] | 0
|  |  |  | TOTAL COSTO DIRECTO (M+N+O+P) | [5 empty] | 179.99
|  |  |  | INDIRECTOS Y UTILIDADES: 20.00 % | [5 empty] | 36
|  |  |  | OTROS INDIRECTOS: 0.00 % | [5 empty] | 0
|  |  |  | COSTO TOTAL DEL RUBRO | [5 empty] | 215.99
ESTOS PRECIOS NO INCLUYEN IVA. |  |  |  | VALOR OFERTADO | [5 empty] | 215.99
General, miércoles 20 de diciembre de 2023

## Sheet134
|  | ANÁLISIS DE PRECIOS UNITARIOS | [5 empty] | Hoja 134 de 3338
RUBRO: | Válvula HF d = 160 mm, sello de bronce sin anclajes | [6 empty] | UNIDAD: | u
DETALLE:
EQUIPOS
Descripción |  |  | Cantidad |  | Tarifa | Costo Hora | Rendimiento |  |  | Costo
Herramientas varias |  |  | 1 |  | 0.4 | 0.4 | 0.6 |  |  | 0.24
SUBTOTAL M | [9 empty] | 0.24
MANO DE OBRA
Descripción |  |  | Cantidad |  | Jornal/HR | Costo Hora | Rendimiento |  |  | Costo
Peón |  |  | 1 |  | 4.05 | 4.05 | 0.6 |  |  | 2.43
Plomero |  |  | 1 |  | 4.1 | 4.1 | 0.6 |  |  | 2.46
Técnico obras civiles |  |  | 1 |  | 4.33 | 4.33 | 0.12 |  |  | 0.52
SUBTOTAL N | [9 empty] | 5.41
MATERIALES
Descripción |  |  |  |  | Unidad | Cantidad | Precio Unit. |  |  | Costo
Válvula de HF d = 160 mm sello de bronce DEF |  |  |  |  | u | 1 | 280 |  |  | 280
SUBTOTAL O | [9 empty] | 280
TRANSPORTE
Descripción |  |  |  |  | Unidad | Cantidad | Tarifa |  |  | Costo
SUBTOTAL P | [9 empty] | 0
|  |  |  | TOTAL COSTO DIRECTO (M+N+O+P) | [5 empty] | 285.65
|  |  |  | INDIRECTOS Y UTILIDADES: 20.00 % | [5 empty] | 57.13
|  |  |  | OTROS INDIRECTOS: 0.00 % | [5 empty] | 0
|  |  |  | COSTO TOTAL DEL RUBRO | [5 empty] | 342.78
ESTOS PRECIOS NO INCLUYEN IVA. |  |  |  | VALOR OFERTADO | [5 empty] | 342.78
General, miércoles 20 de diciembre de 2023

## Sheet135
|  | ANÁLISIS DE PRECIOS UNITARIOS | [5 empty] | Hoja 135 de 3338
RUBRO: | Collarín HF d = 63 mm x 1/2" Importado | [6 empty] | UNIDAD: | u
DETALLE:
EQUIPOS
Descripción |  |  | Cantidad |  | Tarifa | Costo Hora | Rendimiento |  |  | Costo
Herramientas varias |  |  | 1 |  | 0.4 | 0.4 | 0.3 |  |  | 0.12
SUBTOTAL M | [9 empty] | 0.12
MANO DE OBRA
Descripción |  |  | Cantidad |  | Jornal/HR | Costo Hora | Rendimiento |  |  | Costo
Peón |  |  | 1 |  | 4.05 | 4.05 | 0.3 |  |  | 1.22
Plomero |  |  | 1 |  | 4.1 | 4.1 | 0.3 |  |  | 1.23
Técnico obras civiles |  |  | 1 |  | 4.33 | 4.33 | 0.03 |  |  | 0.13
SUBTOTAL N | [9 empty] | 2.58
MATERIALES
Descripción |  |  |  |  | Unidad | Cantidad | Precio Unit. |  |  | Costo
Collarín d = 63 mm x 1/2" HF Importado |  |  |  |  | u | 1 | 34.95 |  |  | 34.95
SUBTOTAL O | [9 empty] | 34.95
TRANSPORTE
Descripción |  |  |  |  | Unidad | Cantidad | Tarifa |  |  | Costo
SUBTOTAL P | [9 empty] | 0
|  |  |  | TOTAL COSTO DIRECTO (M+N+O+P) | [5 empty] | 37.65
|  |  |  | INDIRECTOS Y UTILIDADES: 20.00 % | [5 empty] | 7.53
|  |  |  | OTROS INDIRECTOS: 0.00 % | [5 empty] | 0
|  |  |  | COSTO TOTAL DEL RUBRO | [5 empty] | 45.18
ESTOS PRECIOS NO INCLUYEN IVA. |  |  |  | VALOR OFERTADO | [5 empty] | 45.18
General, miércoles 20 de diciembre de 2023

## Sheet136
|  | ANÁLISIS DE PRECIOS UNITARIOS | [5 empty] | Hoja 136 de 3338
RUBRO: | Collarín HF d = 63 mm x 3/4" Importado | [6 empty] | UNIDAD: | u
DETALLE:
EQUIPOS
Descripción |  |  | Cantidad |  | Tarifa | Costo Hora | Rendimiento |  |  | Costo
Herramientas varias |  |  | 1 |  | 0.4 | 0.4 | 0.3 |  |  | 0.12
SUBTOTAL M | [9 empty] | 0.12
MANO DE OBRA
Descripción |  |  | Cantidad |  | Jornal/HR | Costo Hora | Rendimiento |  |  | Costo
Peón |  |  | 1 |  | 4.05 | 4.05 | 0.3 |  |  | 1.22
Plomero |  |  | 1 |  | 4.1 | 4.1 | 0.3 |  |  | 1.23
Técnico obras civiles |  |  | 1 |  | 4.33 | 4.33 | 0.03 |  |  | 0.13
SUBTOTAL N | [9 empty] | 2.58
MATERIALES
Descripción |  |  |  |  | Unidad | Cantidad | Precio Unit. |  |  | Costo
Collarín d = 63 mm x 3/4" HF Importado |  |  |  |  | u | 1 | 37.08 |  |  | 37.08
SUBTOTAL O | [9 empty] | 37.08
TRANSPORTE
Descripción |  |  |  |  | Unidad | Cantidad | Tarifa |  |  | Costo
SUBTOTAL P | [9 empty] | 0
|  |  |  | TOTAL COSTO DIRECTO (M+N+O+P) | [5 empty] | 39.78
|  |  |  | INDIRECTOS Y UTILIDADES: 20.00 % | [5 empty] | 7.96
|  |  |  | OTROS INDIRECTOS: 0.00 % | [5 empty] | 0
|  |  |  | COSTO TOTAL DEL RUBRO | [5 empty] | 47.74
ESTOS PRECIOS NO INCLUYEN IVA. |  |  |  | VALOR OFERTADO | [5 empty] | 47.74
General, miércoles 20 de diciembre de 2023

## Sheet137
|  | ANÁLISIS DE PRECIOS UNITARIOS | [5 empty] | Hoja 137 de 3338
RUBRO: | Collarín HF d = 63 mm x 1" Importado | [6 empty] | UNIDAD: | u
DETALLE:
EQUIPOS
Descripción |  |  | Cantidad |  | Tarifa | Costo Hora | Rendimiento |  |  | Costo
Herramientas varias |  |  | 1 |  | 0.4 | 0.4 | 0.3 |  |  | 0.12
SUBTOTAL M | [9 empty] | 0.12
MANO DE OBRA
Descripción |  |  | Cantidad |  | Jornal/HR | Costo Hora | Rendimiento |  |  | Costo
Peón |  |  | 1 |  | 4.05 | 4.05 | 0.3 |  |  | 1.22
Plomero |  |  | 1 |  | 4.1 | 4.1 | 0.3 |  |  | 1.23
SUBTOTAL N | [9 empty] | 2.45
MATERIALES
Descripción |  |  |  |  | Unidad | Cantidad | Precio Unit. |  |  | Costo
Collarín d = 63 mm x 1" HF Importado |  |  |  |  | u | 1 | 25 |  |  | 25
SUBTOTAL O | [9 empty] | 25
TRANSPORTE
Descripción |  |  |  |  | Unidad | Cantidad | Tarifa |  |  | Costo
SUBTOTAL P | [9 empty] | 0
|  |  |  | TOTAL COSTO DIRECTO (M+N+O+P) | [5 empty] | 27.57
|  |  |  | INDIRECTOS Y UTILIDADES: 20.00 % | [5 empty] | 5.51
|  |  |  | OTROS INDIRECTOS: 0.00 % | [5 empty] | 0
|  |  |  | COSTO TOTAL DEL RUBRO | [5 empty] | 33.08
ESTOS PRECIOS NO INCLUYEN IVA. |  |  |  | VALOR OFERTADO | [5 empty] | 33.08
General, miércoles 20 de diciembre de 2023

## Sheet138
|  | ANÁLISIS DE PRECIOS UNITARIOS | [5 empty] | Hoja 138 de 3338
RUBRO: | Collarín HF d = 110 mm x 1/2" Importado | [6 empty] | UNIDAD: | u
DETALLE:
EQUIPOS
Descripción |  |  | Cantidad |  | Tarifa | Costo Hora | Rendimiento |  |  | Costo
Herramientas varias |  |  | 1 |  | 0.4 | 0.4 | 0.35 |  |  | 0.14
SUBTOTAL M | [9 empty] | 0.14
MANO DE OBRA
Descripción |  |  | Cantidad |  | Jornal/HR | Costo Hora | Rendimiento |  |  | Costo
Peón |  |  | 1 |  | 4.05 | 4.05 | 0.35 |  |  | 1.42
Plomero |  |  | 1 |  | 4.1 | 4.1 | 0.35 |  |  | 1.44
Técnico obras civiles |  |  | 1 |  | 4.33 | 4.33 | 0.035 |  |  | 0.15
SUBTOTAL N | [9 empty] | 3.01
MATERIALES
Descripción |  |  |  |  | Unidad | Cantidad | Precio Unit. |  |  | Costo
Collarín d = 110 mm x 1/2" HF importado |  |  |  |  | u | 1 | 41.47 |  |  | 41.47
SUBTOTAL O | [9 empty] | 41.47
TRANSPORTE
Descripción |  |  |  |  | Unidad | Cantidad | Tarifa |  |  | Costo
SUBTOTAL P | [9 empty] | 0
|  |  |  | TOTAL COSTO DIRECTO (M+N+O+P) | [5 empty] | 44.62
|  |  |  | INDIRECTOS Y UTILIDADES: 20.00 % | [5 empty] | 8.92
|  |  |  | OTROS INDIRECTOS: 0.00 % | [5 empty] | 0
|  |  |  | COSTO TOTAL DEL RUBRO | [5 empty] | 53.54
ESTOS PRECIOS NO INCLUYEN IVA. |  |  |  | VALOR OFERTADO | [5 empty] | 53.54
General, miércoles 20 de diciembre de 2023

## Sheet139
|  | ANÁLISIS DE PRECIOS UNITARIOS | [5 empty] | Hoja 139 de 3338
RUBRO: | Collarín HF d = 110 mm x 3/4" Importado | [6 empty] | UNIDAD: | u
DETALLE:
EQUIPOS
Descripción |  |  | Cantidad |  | Tarifa | Costo Hora | Rendimiento |  |  | Costo
Herramientas varias |  |  | 1 |  | 0.4 | 0.4 | 0.35 |  |  | 0.14
SUBTOTAL M | [9 empty] | 0.14
MANO DE OBRA
Descripción |  |  | Cantidad |  | Jornal/HR | Costo Hora | Rendimiento |  |  | Costo
Peón |  |  | 1 |  | 4.05 | 4.05 | 0.35 |  |  | 1.42
Plomero |  |  | 1 |  | 4.1 | 4.1 | 0.35 |  |  | 1.44
Técnico obras civiles |  |  | 1 |  | 4.33 | 4.33 | 0.035 |  |  | 0.15
SUBTOTAL N | [9 empty] | 3.01
MATERIALES
Descripción |  |  |  |  | Unidad | Cantidad | Precio Unit. |  |  | Costo
Collarín d = 110 mm x 3/4" HF importado |  |  |  |  | u | 1 | 41.93 |  |  | 41.93
SUBTOTAL O | [9 empty] | 41.93
TRANSPORTE
Descripción |  |  |  |  | Unidad | Cantidad | Tarifa |  |  | Costo
SUBTOTAL P | [9 empty] | 0
|  |  |  | TOTAL COSTO DIRECTO (M+N+O+P) | [5 empty] | 45.08
|  |  |  | INDIRECTOS Y UTILIDADES: 20.00 % | [5 empty] | 9.02
|  |  |  | OTROS INDIRECTOS: 0.00 % | [5 empty] | 0
|  |  |  | COSTO TOTAL DEL RUBRO | [5 empty] | 54.1
ESTOS PRECIOS NO INCLUYEN IVA. |  |  |  | VALOR OFERTADO | [5 empty] | 54.1
General, miércoles 20 de diciembre de 2023

## Sheet140
|  | ANÁLISIS DE PRECIOS UNITARIOS | [5 empty] | Hoja 140 de 3338
RUBRO: | Collarín HF d = 110 mm x 1" Importado | [6 empty] | UNIDAD: | u
DETALLE:
EQUIPOS
Descripción |  |  | Cantidad |  | Tarifa | Costo Hora | Rendimiento |  |  | Costo
Herramientas varias |  |  | 1 |  | 0.4 | 0.4 | 0.35 |  |  | 0.14
SUBTOTAL M | [9 empty] | 0.14
MANO DE OBRA
Descripción |  |  | Cantidad |  | Jornal/HR | Costo Hora | Rendimiento |  |  | Costo
Peón |  |  | 1 |  | 4.05 | 4.05 | 0.35 |  |  | 1.42
Plomero |  |  | 1 |  | 4.1 | 4.1 | 0.35 |  |  | 1.44
SUBTOTAL N | [9 empty] | 2.86
MATERIALES
Descripción |  |  |  |  | Unidad | Cantidad | Precio Unit. |  |  | Costo
Collarín d = 110 mm x 1" HF importados |  |  |  |  | u | 1 | 31 |  |  | 31
SUBTOTAL O | [9 empty] | 31
TRANSPORTE
Descripción |  |  |  |  | Unidad | Cantidad | Tarifa |  |  | Costo
SUBTOTAL P | [9 empty] | 0
|  |  |  | TOTAL COSTO DIRECTO (M+N+O+P) | [5 empty] | 34
|  |  |  | INDIRECTOS Y UTILIDADES: 20.00 % | [5 empty] | 6.8
|  |  |  | OTROS INDIRECTOS: 0.00 % | [5 empty] | 0
|  |  |  | COSTO TOTAL DEL RUBRO | [5 empty] | 40.8
ESTOS PRECIOS NO INCLUYEN IVA. |  |  |  | VALOR OFERTADO | [5 empty] | 40.8
General, miércoles 20 de diciembre de 2023

## Sheet141
|  | ANÁLISIS DE PRECIOS UNITARIOS | [5 empty] | Hoja 141 de 3338
RUBRO: | Collarín HF d = 160 mm x 1/2" Importado | [6 empty] | UNIDAD: | u
DETALLE:
EQUIPOS
Descripción |  |  | Cantidad |  | Tarifa | Costo Hora | Rendimiento |  |  | Costo
Herramientas varias |  |  | 1 |  | 0.4 | 0.4 | 0.4 |  |  | 0.16
SUBTOTAL M | [9 empty] | 0.16
MANO DE OBRA
Descripción |  |  | Cantidad |  | Jornal/HR | Costo Hora | Rendimiento |  |  | Costo
Peón |  |  | 1 |  | 4.05 | 4.05 | 0.4 |  |  | 1.62
Plomero |  |  | 1 |  | 4.1 | 4.1 | 0.4 |  |  | 1.64
SUBTOTAL N | [9 empty] | 3.26
MATERIALES
Descripción |  |  |  |  | Unidad | Cantidad | Precio Unit. |  |  | Costo
Collarín d = 160 mm x 1/2" HF importado |  |  |  |  | u | 1 | 35.9 |  |  | 35.9
SUBTOTAL O | [9 empty] | 35.9
TRANSPORTE
Descripción |  |  |  |  | Unidad | Cantidad | Tarifa |  |  | Costo
SUBTOTAL P | [9 empty] | 0
|  |  |  | TOTAL COSTO DIRECTO (M+N+O+P) | [5 empty] | 39.32
|  |  |  | INDIRECTOS Y UTILIDADES: 20.00 % | [5 empty] | 7.86
|  |  |  | OTROS INDIRECTOS: 0.00 % | [5 empty] | 0
|  |  |  | COSTO TOTAL DEL RUBRO | [5 empty] | 47.18
ESTOS PRECIOS NO INCLUYEN IVA. |  |  |  | VALOR OFERTADO | [5 empty] | 47.18
General, miércoles 20 de diciembre de 2023

## Sheet142
|  | ANÁLISIS DE PRECIOS UNITARIOS | [5 empty] | Hoja 142 de 3338
RUBRO: | Collarín HF d = 160 mm x 3/4" Importado | [6 empty] | UNIDAD: | u
DETALLE:
EQUIPOS
Descripción |  |  | Cantidad |  | Tarifa | Costo Hora | Rendimiento |  |  | Costo
Herramientas varias |  |  | 1 |  | 0.4 | 0.4 | 0.4 |  |  | 0.16
SUBTOTAL M | [9 empty] | 0.16
MANO DE OBRA
Descripción |  |  | Cantidad |  | Jornal/HR | Costo Hora | Rendimiento |  |  | Costo
Peón |  |  | 1 |  | 4.05 | 4.05 | 0.4 |  |  | 1.62
Plomero |  |  | 1 |  | 4.1 | 4.1 | 0.4 |  |  | 1.64
SUBTOTAL N | [9 empty] | 3.26
MATERIALES
Descripción |  |  |  |  | Unidad | Cantidad | Precio Unit. |  |  | Costo
Collarín d = 160 mm x 3/4" HF importado |  |  |  |  | u | 1 | 36.8 |  |  | 36.8
SUBTOTAL O | [9 empty] | 36.8
TRANSPORTE
Descripción |  |  |  |  | Unidad | Cantidad | Tarifa |  |  | Costo
SUBTOTAL P | [9 empty] | 0
|  |  |  | TOTAL COSTO DIRECTO (M+N+O+P) | [5 empty] | 40.22
|  |  |  | INDIRECTOS Y UTILIDADES: 20.00 % | [5 empty] | 8.04
|  |  |  | OTROS INDIRECTOS: 0.00 % | [5 empty] | 0
|  |  |  | COSTO TOTAL DEL RUBRO | [5 empty] | 48.26
ESTOS PRECIOS NO INCLUYEN IVA. |  |  |  | VALOR OFERTADO | [5 empty] | 48.26
General, miércoles 20 de diciembre de 2023

## Sheet143
|  | ANÁLISIS DE PRECIOS UNITARIOS | [5 empty] | Hoja 143 de 3338
RUBRO: | Collarín HF d = 200 mm x 1/2" Importado | [6 empty] | UNIDAD: | u
DETALLE:
EQUIPOS
Descripción |  |  | Cantidad |  | Tarifa | Costo Hora | Rendimiento |  |  | Costo
Herramientas varias |  |  | 1 |  | 0.4 | 0.4 | 0.45 |  |  | 0.18
SUBTOTAL M | [9 empty] | 0.18
MANO DE OBRA
Descripción |  |  | Cantidad |  | Jornal/HR | Costo Hora | Rendimiento |  |  | Costo
Peón |  |  | 1 |  | 4.05 | 4.05 | 0.45 |  |  | 1.82
Plomero |  |  | 1 |  | 4.1 | 4.1 | 0.45 |  |  | 1.85
SUBTOTAL N | [9 empty] | 3.67
MATERIALES
Descripción |  |  |  |  | Unidad | Cantidad | Precio Unit. |  |  | Costo
Collarín d = 200 mm x 1/2" HF importado |  |  |  |  | u | 1 | 48 |  |  | 48
SUBTOTAL O | [9 empty] | 48
TRANSPORTE
Descripción |  |  |  |  | Unidad | Cantidad | Tarifa |  |  | Costo
SUBTOTAL P | [9 empty] | 0
|  |  |  | TOTAL COSTO DIRECTO (M+N+O+P) | [5 empty] | 51.85
|  |  |  | INDIRECTOS Y UTILIDADES: 20.00 % | [5 empty] | 10.37
|  |  |  | OTROS INDIRECTOS: 0.00 % | [5 empty] | 0
|  |  |  | COSTO TOTAL DEL RUBRO | [5 empty] | 62.22
ESTOS PRECIOS NO INCLUYEN IVA. |  |  |  | VALOR OFERTADO | [5 empty] | 62.22
General, miércoles 20 de diciembre de 2023

## Sheet144
|  | ANÁLISIS DE PRECIOS UNITARIOS | [5 empty] | Hoja 144 de 3338
RUBRO: | Collarín HF d = 200 mm x 3/4" Importado | [6 empty] | UNIDAD: | u
DETALLE:
EQUIPOS
Descripción |  |  | Cantidad |  | Tarifa | Costo Hora | Rendimiento |  |  | Costo
Herramientas varias |  |  | 1 |  | 0.4 | 0.4 | 0.45 |  |  | 0.18
SUBTOTAL M | [9 empty] | 0.18
MANO DE OBRA
Descripción |  |  | Cantidad |  | Jornal/HR | Costo Hora | Rendimiento |  |  | Costo
Peón |  |  | 1 |  | 4.05 | 4.05 | 0.45 |  |  | 1.82
Plomero |  |  | 1 |  | 4.1 | 4.1 | 0.45 |  |  | 1.85
SUBTOTAL N | [9 empty] | 3.67
MATERIALES
Descripción |  |  |  |  | Unidad | Cantidad | Precio Unit. |  |  | Costo
Collarín d = 200 mm x 3/4" HF importado |  |  |  |  | u | 1 | 48.8 |  |  | 48.8
SUBTOTAL O | [9 empty] | 48.8
TRANSPORTE
Descripción |  |  |  |  | Unidad | Cantidad | Tarifa |  |  | Costo
SUBTOTAL P | [9 empty] | 0
|  |  |  | TOTAL COSTO DIRECTO (M+N+O+P) | [5 empty] | 52.65
|  |  |  | INDIRECTOS Y UTILIDADES: 20.00 % | [5 empty] | 10.53
|  |  |  | OTROS INDIRECTOS: 0.00 % | [5 empty] | 0
|  |  |  | COSTO TOTAL DEL RUBRO | [5 empty] | 63.18
ESTOS PRECIOS NO INCLUYEN IVA. |  |  |  | VALOR OFERTADO | [5 empty] | 63.18
General, miércoles 20 de diciembre de 2023

## Sheet145
|  | ANÁLISIS DE PRECIOS UNITARIOS | [5 empty] | Hoja 145 de 3338
RUBRO: | Collarín HF d = 250 mm x 1/2" Importado | [6 empty] | UNIDAD: | u
DETALLE:
EQUIPOS
Descripción |  |  | Cantidad |  | Tarifa | Costo Hora | Rendimiento |  |  | Costo
Herramientas varias |  |  | 1 |  | 0.4 | 0.4 | 0.45 |  |  | 0.18
SUBTOTAL M | [9 empty] | 0.18
MANO DE OBRA
Descripción |  |  | Cantidad |  | Jornal/HR | Costo Hora | Rendimiento |  |  | Costo
Peón |  |  | 1 |  | 4.05 | 4.05 | 0.45 |  |  | 1.82
Plomero |  |  | 1 |  | 4.1 | 4.1 | 0.45 |  |  | 1.85
SUBTOTAL N | [9 empty] | 3.67
MATERIALES
Descripción |  |  |  |  | Unidad | Cantidad | Precio Unit. |  |  | Costo
Collarín d = 250 mm x 1/2" HF importado |  |  |  |  | u | 1 | 56.4 |  |  | 56.4
SUBTOTAL O | [9 empty] | 56.4
TRANSPORTE
Descripción |  |  |  |  | Unidad | Cantidad | Tarifa |  |  | Costo
SUBTOTAL P | [9 empty] | 0
|  |  |  | TOTAL COSTO DIRECTO (M+N+O+P) | [5 empty] | 60.25
|  |  |  | INDIRECTOS Y UTILIDADES: 20.00 % | [5 empty] | 12.05
|  |  |  | OTROS INDIRECTOS: 0.00 % | [5 empty] | 0
|  |  |  | COSTO TOTAL DEL RUBRO | [5 empty] | 72.3
ESTOS PRECIOS NO INCLUYEN IVA. |  |  |  | VALOR OFERTADO | [5 empty] | 72.3
General, miércoles 20 de diciembre de 2023

## Sheet146
|  | ANÁLISIS DE PRECIOS UNITARIOS | [5 empty] | Hoja 146 de 3338
RUBRO: | Toma de incorporación d = 1/2" | [6 empty] | UNIDAD: | u
DETALLE:
EQUIPOS
Descripción |  |  | Cantidad |  | Tarifa | Costo Hora | Rendimiento |  |  | Costo
Herramientas varias |  |  | 1 |  | 0.4 | 0.4 | 0.2 |  |  | 0.08
SUBTOTAL M | [9 empty] | 0.08
MANO DE OBRA
Descripción |  |  | Cantidad |  | Jornal/HR | Costo Hora | Rendimiento |  |  | Costo
Plomero |  |  | 1 |  | 4.1 | 4.1 | 0.2 |  |  | 0.82
Peón |  |  | 1 |  | 4.05 | 4.05 | 0.2 |  |  | 0.81
Técnico obras civiles |  |  | 1 |  | 4.33 | 4.33 | 0.02 |  |  | 0.09
SUBTOTAL N | [9 empty] | 1.72
MATERIALES
Descripción |  |  |  |  | Unidad | Cantidad | Precio Unit. |  |  | Costo
Toma de incorporación de cobre 1/2" |  |  |  |  | u | 1 | 22.94 |  |  | 22.94
Teflón |  |  |  |  | rollo | 0.05 | 0.5 |  |  | 0.03
SUBTOTAL O | [9 empty] | 22.97
TRANSPORTE
Descripción |  |  |  |  | Unidad | Cantidad | Tarifa |  |  | Costo
SUBTOTAL P | [9 empty] | 0
|  |  |  | TOTAL COSTO DIRECTO (M+N+O+P) | [5 empty] | 24.77
|  |  |  | INDIRECTOS Y UTILIDADES: 20.00 % | [5 empty] | 4.95
|  |  |  | OTROS INDIRECTOS: 0.00 % | [5 empty] | 0
|  |  |  | COSTO TOTAL DEL RUBRO | [5 empty] | 29.72
ESTOS PRECIOS NO INCLUYEN IVA. |  |  |  | VALOR OFERTADO | [5 empty] | 29.72
General, miércoles 20 de diciembre de 2023

## Sheet147
|  | ANÁLISIS DE PRECIOS UNITARIOS | [5 empty] | Hoja 147 de 3338
RUBRO: | Toma de incorporación d = 3/4" | [6 empty] | UNIDAD: | u
DETALLE:
EQUIPOS
Descripción |  |  | Cantidad |  | Tarifa | Costo Hora | Rendimiento |  |  | Costo
Herramientas varias |  |  | 1 |  | 0.4 | 0.4 | 0.25 |  |  | 0.1
SUBTOTAL M | [9 empty] | 0.1
MANO DE OBRA
Descripción |  |  | Cantidad |  | Jornal/HR | Costo Hora | Rendimiento |  |  | Costo
Plomero |  |  | 1 |  | 4.1 | 4.1 | 0.25 |  |  | 1.03
Peón |  |  | 1 |  | 4.05 | 4.05 | 0.25 |  |  | 1.01
Técnico obras civiles |  |  | 1 |  | 4.33 | 4.33 | 0.025 |  |  | 0.11
SUBTOTAL N | [9 empty] | 2.15
MATERIALES
Descripción |  |  |  |  | Unidad | Cantidad | Precio Unit. |  |  | Costo
Toma de incorporación de cobre 3/4" |  |  |  |  | u | 1 | 23.97 |  |  | 23.97
Teflón |  |  |  |  | rollo | 0.05 | 0.5 |  |  | 0.03
SUBTOTAL O | [9 empty] | 24
TRANSPORTE
Descripción |  |  |  |  | Unidad | Cantidad | Tarifa |  |  | Costo
SUBTOTAL P | [9 empty] | 0
|  |  |  | TOTAL COSTO DIRECTO (M+N+O+P) | [5 empty] | 26.25
|  |  |  | INDIRECTOS Y UTILIDADES: 20.00 % | [5 empty] | 5.25
|  |  |  | OTROS INDIRECTOS: 0.00 % | [5 empty] | 0
|  |  |  | COSTO TOTAL DEL RUBRO | [5 empty] | 31.5
ESTOS PRECIOS NO INCLUYEN IVA. |  |  |  | VALOR OFERTADO | [5 empty] | 31.5
General, miércoles 20 de diciembre de 2023

## Sheet148
|  | ANÁLISIS DE PRECIOS UNITARIOS | [5 empty] | Hoja 148 de 3338
RUBRO: | Tubo de cobre d = 1/2" | [6 empty] | UNIDAD: | m
DETALLE:
EQUIPOS
Descripción |  |  | Cantidad |  | Tarifa | Costo Hora | Rendimiento |  |  | Costo
Herramientas varias |  |  | 1 |  | 0.4 | 0.4 | 0.6 |  |  | 0.24
SUBTOTAL M | [9 empty] | 0.24
MANO DE OBRA
Descripción |  |  | Cantidad |  | Jornal/HR | Costo Hora | Rendimiento |  |  | Costo
Plomero |  |  | 1 |  | 4.1 | 4.1 | 0.6 |  |  | 2.46
Peón |  |  | 1 |  | 4.05 | 4.05 | 0.6 |  |  | 2.43
Técnico obras civiles |  |  | 1 |  | 4.33 | 4.33 | 0.06 |  |  | 0.26
SUBTOTAL N | [9 empty] | 5.15
MATERIALES
Descripción |  |  |  |  | Unidad | Cantidad | Precio Unit. |  |  | Costo
Tubo de cobre tipo K d = 1/2" |  |  |  |  | m | 1 | 6.1 |  |  | 6.1
SUBTOTAL O | [9 empty] | 6.1
TRANSPORTE
Descripción |  |  |  |  | Unidad | Cantidad | Tarifa |  |  | Costo
SUBTOTAL P | [9 empty] | 0
|  |  |  | TOTAL COSTO DIRECTO (M+N+O+P) | [5 empty] | 11.49
|  |  |  | INDIRECTOS Y UTILIDADES: 20.00 % | [5 empty] | 2.3
|  |  |  | OTROS INDIRECTOS: 0.00 % | [5 empty] | 0
|  |  |  | COSTO TOTAL DEL RUBRO | [5 empty] | 13.79
ESTOS PRECIOS NO INCLUYEN IVA. |  |  |  | VALOR OFERTADO | [5 empty] | 13.79
General, miércoles 20 de diciembre de 2023

## Sheet149
|  | ANÁLISIS DE PRECIOS UNITARIOS | [5 empty] | Hoja 149 de 3338
RUBRO: | Tubo de cobre d = 3/4" | [6 empty] | UNIDAD: | m
DETALLE:
EQUIPOS
Descripción |  |  | Cantidad |  | Tarifa | Costo Hora | Rendimiento |  |  | Costo
Herramientas varias |  |  | 1 |  | 0.4 | 0.4 | 0.65 |  |  | 0.26
SUBTOTAL M | [9 empty] | 0.26
MANO DE OBRA
Descripción |  |  | Cantidad |  | Jornal/HR | Costo Hora | Rendimiento |  |  | Costo
Plomero |  |  | 1 |  | 4.1 | 4.1 | 0.65 |  |  | 2.67
Peón |  |  | 1 |  | 4.05 | 4.05 | 0.65 |  |  | 2.63
Técnico obras civiles |  |  | 1 |  | 4.33 | 4.33 | 0.065 |  |  | 0.28
SUBTOTAL N | [9 empty] | 5.58
MATERIALES
Descripción |  |  |  |  | Unidad | Cantidad | Precio Unit. |  |  | Costo
Tubo de cobre Tipo K d = 3/4" |  |  |  |  | m | 1 | 11.9 |  |  | 11.9
SUBTOTAL O | [9 empty] | 11.9
TRANSPORTE
Descripción |  |  |  |  | Unidad | Cantidad | Tarifa |  |  | Costo
SUBTOTAL P | [9 empty] | 0
|  |  |  | TOTAL COSTO DIRECTO (M+N+O+P) | [5 empty] | 17.74
|  |  |  | INDIRECTOS Y UTILIDADES: 20.00 % | [5 empty] | 3.55
|  |  |  | OTROS INDIRECTOS: 0.00 % | [5 empty] | 0
|  |  |  | COSTO TOTAL DEL RUBRO | [5 empty] | 21.29
ESTOS PRECIOS NO INCLUYEN IVA. |  |  |  | VALOR OFERTADO | [5 empty] | 21.29
General, miércoles 20 de diciembre de 2023

## Sheet150
|  | ANÁLISIS DE PRECIOS UNITARIOS | [5 empty] | Hoja 150 de 3338
RUBRO: | Tubo de cobre d = 1" | [6 empty] | UNIDAD: | m
DETALLE:
EQUIPOS
Descripción |  |  | Cantidad |  | Tarifa | Costo Hora | Rendimiento |  |  | Costo
Herramientas varias |  |  | 1 |  | 0.4 | 0.4 | 0.65 |  |  | 0.26
SUBTOTAL M | [9 empty] | 0.26
MANO DE OBRA
Descripción |  |  | Cantidad |  | Jornal/HR | Costo Hora | Rendimiento |  |  | Costo
Plomero |  |  | 1 |  | 4.1 | 4.1 | 0.65 |  |  | 2.67
Peón |  |  | 1 |  | 4.05 | 4.05 | 0.65 |  |  | 2.63
SUBTOTAL N | [9 empty] | 5.3
MATERIALES
Descripción |  |  |  |  | Unidad | Cantidad | Precio Unit. |  |  | Costo
Tubo de cobre Tipo K d = 1" |  |  |  |  | m | 1 | 18.7 |  |  | 18.7
SUBTOTAL O | [9 empty] | 18.7
TRANSPORTE
Descripción |  |  |  |  | Unidad | Cantidad | Tarifa |  |  | Costo
SUBTOTAL P | [9 empty] | 0
|  |  |  | TOTAL COSTO DIRECTO (M+N+O+P) | [5 empty] | 24.26
|  |  |  | INDIRECTOS Y UTILIDADES: 20.00 % | [5 empty] | 4.85
|  |  |  | OTROS INDIRECTOS: 0.00 % | [5 empty] | 0
|  |  |  | COSTO TOTAL DEL RUBRO | [5 empty] | 29.11
ESTOS PRECIOS NO INCLUYEN IVA. |  |  |  | VALOR OFERTADO | [5 empty] | 29.11
General, miércoles 20 de diciembre de 2023

## Sheet151
|  | ANÁLISIS DE PRECIOS UNITARIOS | [5 empty] | Hoja 151 de 3338
RUBRO: | Unión cobre cobre d = 1/2" | [6 empty] | UNIDAD: | u
DETALLE:
EQUIPOS
Descripción |  |  | Cantidad |  | Tarifa | Costo Hora | Rendimiento |  |  | Costo
Herramientas varias |  |  | 1 |  | 0.4 | 0.4 | 0.5 |  |  | 0.2
SUBTOTAL M | [9 empty] | 0.2
MANO DE OBRA
Descripción |  |  | Cantidad |  | Jornal/HR | Costo Hora | Rendimiento |  |  | Costo
Plomero |  |  | 1 |  | 4.1 | 4.1 | 0.5 |  |  | 2.05
Técnico obras civiles |  |  | 1 |  | 4.33 | 4.33 | 0.05 |  |  | 0.22
SUBTOTAL N | [9 empty] | 2.27
MATERIALES
Descripción |  |  |  |  | Unidad | Cantidad | Precio Unit. |  |  | Costo
Unión cobre cobre 1/2" |  |  |  |  | u | 1 | 9.78 |  |  | 9.78
SUBTOTAL O | [9 empty] | 9.78
TRANSPORTE
Descripción |  |  |  |  | Unidad | Cantidad | Tarifa |  |  | Costo
SUBTOTAL P | [9 empty] | 0
|  |  |  | TOTAL COSTO DIRECTO (M+N+O+P) | [5 empty] | 12.25
|  |  |  | INDIRECTOS Y UTILIDADES: 20.00 % | [5 empty] | 2.45
|  |  |  | OTROS INDIRECTOS: 0.00 % | [5 empty] | 0
|  |  |  | COSTO TOTAL DEL RUBRO | [5 empty] | 14.7
ESTOS PRECIOS NO INCLUYEN IVA. |  |  |  | VALOR OFERTADO | [5 empty] | 14.7
General, miércoles 20 de diciembre de 2023

## Sheet152
|  | ANÁLISIS DE PRECIOS UNITARIOS | [5 empty] | Hoja 152 de 3338
RUBRO: | Unión cobre cobre d = 3/4" | [6 empty] | UNIDAD: | u
DETALLE:
EQUIPOS
Descripción |  |  | Cantidad |  | Tarifa | Costo Hora | Rendimiento |  |  | Costo
Herramientas varias |  |  | 1 |  | 0.4 | 0.4 | 0.5 |  |  | 0.2
SUBTOTAL M | [9 empty] | 0.2
MANO DE OBRA
Descripción |  |  | Cantidad |  | Jornal/HR | Costo Hora | Rendimiento |  |  | Costo
Plomero |  |  | 1 |  | 4.1 | 4.1 | 0.5 |  |  | 2.05
Técnico obras civiles |  |  | 1 |  | 4.33 | 4.33 | 0.05 |  |  | 0.22
SUBTOTAL N | [9 empty] | 2.27
MATERIALES
Descripción |  |  |  |  | Unidad | Cantidad | Precio Unit. |  |  | Costo
Unión cobre cobre 3/4" |  |  |  |  | u | 1 | 12.97 |  |  | 12.97
SUBTOTAL O | [9 empty] | 12.97
TRANSPORTE
Descripción |  |  |  |  | Unidad | Cantidad | Tarifa |  |  | Costo
SUBTOTAL P | [9 empty] | 0
|  |  |  | TOTAL COSTO DIRECTO (M+N+O+P) | [5 empty] | 15.44
|  |  |  | INDIRECTOS Y UTILIDADES: 20.00 % | [5 empty] | 3.09
|  |  |  | OTROS INDIRECTOS: 0.00 % | [5 empty] | 0
|  |  |  | COSTO TOTAL DEL RUBRO | [5 empty] | 18.53
ESTOS PRECIOS NO INCLUYEN IVA. |  |  |  | VALOR OFERTADO | [5 empty] | 18.53
General, miércoles 20 de diciembre de 2023

## Sheet153
|  | ANÁLISIS DE PRECIOS UNITARIOS | [5 empty] | Hoja 153 de 3338
RUBRO: | Unión cobre HG d = 1/2" | [6 empty] | UNIDAD: | u
DETALLE:
EQUIPOS
Descripción |  |  | Cantidad |  | Tarifa | Costo Hora | Rendimiento |  |  | Costo
Herramientas varias |  |  | 1 |  | 0.4 | 0.4 | 0.5 |  |  | 0.2
SUBTOTAL M | [9 empty] | 0.2
MANO DE OBRA
Descripción |  |  | Cantidad |  | Jornal/HR | Costo Hora | Rendimiento |  |  | Costo
Plomero |  |  | 1 |  | 4.1 | 4.1 | 0.5 |  |  | 2.05
Técnico obras civiles |  |  | 1 |  | 4.33 | 4.33 | 0.05 |  |  | 0.22
SUBTOTAL N | [9 empty] | 2.27
MATERIALES
Descripción |  |  |  |  | Unidad | Cantidad | Precio Unit. |  |  | Costo
Unión cobre HG 1/2" |  |  |  |  | u | 1 | 7.59 |  |  | 7.59
Teflón |  |  |  |  | rollo | 0.1 | 0.5 |  |  | 0.05
Pega sellante 3 onzas |  |  |  |  | u | 0.05 | 1.29 |  |  | 0.06
SUBTOTAL O | [9 empty] | 7.7
TRANSPORTE
Descripción |  |  |  |  | Unidad | Cantidad | Tarifa |  |  | Costo
SUBTOTAL P | [9 empty] | 0
|  |  |  | TOTAL COSTO DIRECTO (M+N+O+P) | [5 empty] | 10.17
|  |  |  | INDIRECTOS Y UTILIDADES: 20.00 % | [5 empty] | 2.03
|  |  |  | OTROS INDIRECTOS: 0.00 % | [5 empty] | 0
|  |  |  | COSTO TOTAL DEL RUBRO | [5 empty] | 12.2
ESTOS PRECIOS NO INCLUYEN IVA. |  |  |  | VALOR OFERTADO | [5 empty] | 12.2
General, miércoles 20 de diciembre de 2023

## Sheet154
|  | ANÁLISIS DE PRECIOS UNITARIOS | [5 empty] | Hoja 154 de 3338
RUBRO: | Unión cobre HG d = 3/4" | [6 empty] | UNIDAD: | u
DETALLE:
EQUIPOS
Descripción |  |  | Cantidad |  | Tarifa | Costo Hora | Rendimiento |  |  | Costo
Herramientas varias |  |  | 1 |  | 0.4 | 0.4 | 0.5 |  |  | 0.2
SUBTOTAL M | [9 empty] | 0.2
MANO DE OBRA
Descripción |  |  | Cantidad |  | Jornal/HR | Costo Hora | Rendimiento |  |  | Costo
Plomero |  |  | 1 |  | 4.1 | 4.1 | 0.5 |  |  | 2.05
Técnico obras civiles |  |  | 1 |  | 4.33 | 4.33 | 0.05 |  |  | 0.22
SUBTOTAL N | [9 empty] | 2.27
MATERIALES
Descripción |  |  |  |  | Unidad | Cantidad | Precio Unit. |  |  | Costo
Unión cobre HG 3/4" |  |  |  |  | u | 1 | 9.78 |  |  | 9.78
Teflón |  |  |  |  | rollo | 0.1 | 0.5 |  |  | 0.05
Pega sellante 3 onzas |  |  |  |  | u | 0.05 | 1.29 |  |  | 0.06
SUBTOTAL O | [9 empty] | 9.89
TRANSPORTE
Descripción |  |  |  |  | Unidad | Cantidad | Tarifa |  |  | Costo
SUBTOTAL P | [9 empty] | 0
|  |  |  | TOTAL COSTO DIRECTO (M+N+O+P) | [5 empty] | 12.36
|  |  |  | INDIRECTOS Y UTILIDADES: 20.00 % | [5 empty] | 2.47
|  |  |  | OTROS INDIRECTOS: 0.00 % | [5 empty] | 0
|  |  |  | COSTO TOTAL DEL RUBRO | [5 empty] | 14.83
ESTOS PRECIOS NO INCLUYEN IVA. |  |  |  | VALOR OFERTADO | [5 empty] | 14.83
General, miércoles 20 de diciembre de 2023

## Sheet155
|  | ANÁLISIS DE PRECIOS UNITARIOS | [5 empty] | Hoja 155 de 3338
RUBRO: | Caja de vereda | [6 empty] | UNIDAD: | u
DETALLE:
EQUIPOS
Descripción |  |  | Cantidad |  | Tarifa | Costo Hora | Rendimiento |  |  | Costo
Herramientas varias |  |  | 1 |  | 0.4 | 0.4 | 0.5 |  |  | 0.2
SUBTOTAL M | [9 empty] | 0.2
MANO DE OBRA
Descripción |  |  | Cantidad |  | Jornal/HR | Costo Hora | Rendimiento |  |  | Costo
Plomero |  |  | 1 |  | 4.1 | 4.1 | 0.5 |  |  | 2.05
Técnico obras civiles |  |  | 1 |  | 4.33 | 4.33 | 0.05 |  |  | 0.22
SUBTOTAL N | [9 empty] | 2.27
MATERIALES
Descripción |  |  |  |  | Unidad | Cantidad | Precio Unit. |  |  | Costo
Caja de vereda HF |  |  |  |  | u | 1 | 6.62 |  |  | 6.62
SUBTOTAL O | [9 empty] | 6.62
TRANSPORTE
Descripción |  |  |  |  | Unidad | Cantidad | Tarifa |  |  | Costo
SUBTOTAL P | [9 empty] | 0
|  |  |  | TOTAL COSTO DIRECTO (M+N+O+P) | [5 empty] | 9.09
|  |  |  | INDIRECTOS Y UTILIDADES: 20.00 % | [5 empty] | 1.82
|  |  |  | OTROS INDIRECTOS: 0.00 % | [5 empty] | 0
|  |  |  | COSTO TOTAL DEL RUBRO | [5 empty] | 10.91
ESTOS PRECIOS NO INCLUYEN IVA. |  |  |  | VALOR OFERTADO | [5 empty] | 10.91
General, miércoles 20 de diciembre de 2023

## Sheet156
|  | ANÁLISIS DE PRECIOS UNITARIOS | [5 empty] | Hoja 156 de 3338
RUBRO: | Llave de vereda 1/2" | [6 empty] | UNIDAD: | u
DETALLE:
EQUIPOS
Descripción |  |  | Cantidad |  | Tarifa | Costo Hora | Rendimiento |  |  | Costo
Herramientas varias |  |  | 1 |  | 0.4 | 0.4 | 0.5 |  |  | 0.2
SUBTOTAL M | [9 empty] | 0.2
MANO DE OBRA
Descripción |  |  | Cantidad |  | Jornal/HR | Costo Hora | Rendimiento |  |  | Costo
Plomero |  |  | 1 |  | 4.1 | 4.1 | 0.5 |  |  | 2.05
Técnico obras civiles |  |  | 1 |  | 4.33 | 4.33 | 0.05 |  |  | 0.22
SUBTOTAL N | [9 empty] | 2.27
MATERIALES
Descripción |  |  |  |  | Unidad | Cantidad | Precio Unit. |  |  | Costo
Llave de vereda 1/2" |  |  |  |  | u | 1 | 13.5 |  |  | 13.5
SUBTOTAL O | [9 empty] | 13.5
TRANSPORTE
Descripción |  |  |  |  | Unidad | Cantidad | Tarifa |  |  | Costo
SUBTOTAL P | [9 empty] | 0
|  |  |  | TOTAL COSTO DIRECTO (M+N+O+P) | [5 empty] | 15.97
|  |  |  | INDIRECTOS Y UTILIDADES: 20.00 % | [5 empty] | 3.19
|  |  |  | OTROS INDIRECTOS: 0.00 % | [5 empty] | 0
|  |  |  | COSTO TOTAL DEL RUBRO | [5 empty] | 19.16
ESTOS PRECIOS NO INCLUYEN IVA. |  |  |  | VALOR OFERTADO | [5 empty] | 19.16
General, miércoles 20 de diciembre de 2023

## Sheet157
|  | ANÁLISIS DE PRECIOS UNITARIOS | [5 empty] | Hoja 157 de 3338
RUBRO: | Llave de vereda 3/4" | [6 empty] | UNIDAD: | u
DETALLE:
EQUIPOS
Descripción |  |  | Cantidad |  | Tarifa | Costo Hora | Rendimiento |  |  | Costo
Herramientas varias |  |  | 1 |  | 0.4 | 0.4 | 0.5 |  |  | 0.2
SUBTOTAL M | [9 empty] | 0.2
MANO DE OBRA
Descripción |  |  | Cantidad |  | Jornal/HR | Costo Hora | Rendimiento |  |  | Costo
Plomero |  |  | 1 |  | 4.1 | 4.1 | 0.5 |  |  | 2.05
Técnico obras civiles |  |  | 1 |  | 4.33 | 4.33 | 0.05 |  |  | 0.22
SUBTOTAL N | [9 empty] | 2.27
MATERIALES
Descripción |  |  |  |  | Unidad | Cantidad | Precio Unit. |  |  | Costo
Llave de vereda 3/4" |  |  |  |  | u | 1 | 24 |  |  | 24
SUBTOTAL O | [9 empty] | 24
TRANSPORTE
Descripción |  |  |  |  | Unidad | Cantidad | Tarifa |  |  | Costo
SUBTOTAL P | [9 empty] | 0
|  |  |  | TOTAL COSTO DIRECTO (M+N+O+P) | [5 empty] | 26.47
|  |  |  | INDIRECTOS Y UTILIDADES: 20.00 % | [5 empty] | 5.29
|  |  |  | OTROS INDIRECTOS: 0.00 % | [5 empty] | 0
|  |  |  | COSTO TOTAL DEL RUBRO | [5 empty] | 31.76
ESTOS PRECIOS NO INCLUYEN IVA. |  |  |  | VALOR OFERTADO | [5 empty] | 31.76
General, miércoles 20 de diciembre de 2023

## Sheet158
|  | ANÁLISIS DE PRECIOS UNITARIOS | [5 empty] | Hoja 158 de 3338
RUBRO: | Llave de vereda 1" | [6 empty] | UNIDAD: | u
DETALLE:
EQUIPOS
Descripción |  |  | Cantidad |  | Tarifa | Costo Hora | Rendimiento |  |  | Costo
Herramientas varias |  |  | 1 |  | 0.4 | 0.4 | 0.5 |  |  | 0.2
SUBTOTAL M | [9 empty] | 0.2
MANO DE OBRA
Descripción |  |  | Cantidad |  | Jornal/HR | Costo Hora | Rendimiento |  |  | Costo
Plomero |  |  | 1 |  | 4.1 | 4.1 | 0.5 |  |  | 2.05
SUBTOTAL N | [9 empty] | 2.05
MATERIALES
Descripción |  |  |  |  | Unidad | Cantidad | Precio Unit. |  |  | Costo
Llave de vereda 1" |  |  |  |  | u | 1 | 34 |  |  | 34
SUBTOTAL O | [9 empty] | 34
TRANSPORTE
Descripción |  |  |  |  | Unidad | Cantidad | Tarifa |  |  | Costo
SUBTOTAL P | [9 empty] | 0
|  |  |  | TOTAL COSTO DIRECTO (M+N+O+P) | [5 empty] | 36.25
|  |  |  | INDIRECTOS Y UTILIDADES: 20.00 % | [5 empty] | 7.25
|  |  |  | OTROS INDIRECTOS: 0.00 % | [5 empty] | 0
|  |  |  | COSTO TOTAL DEL RUBRO | [5 empty] | 43.5
ESTOS PRECIOS NO INCLUYEN IVA. |  |  |  | VALOR OFERTADO | [5 empty] | 43.5
General, miércoles 20 de diciembre de 2023

## Sheet159
|  | ANÁLISIS DE PRECIOS UNITARIOS | [5 empty] | Hoja 159 de 3338
RUBRO: | Llave de corte 1/2" | [6 empty] | UNIDAD: | u
DETALLE:
EQUIPOS
Descripción |  |  | Cantidad |  | Tarifa | Costo Hora | Rendimiento |  |  | Costo
Herramientas varias |  |  | 1 |  | 0.4 | 0.4 | 0.5 |  |  | 0.2
SUBTOTAL M | [9 empty] | 0.2
MANO DE OBRA
Descripción |  |  | Cantidad |  | Jornal/HR | Costo Hora | Rendimiento |  |  | Costo
Plomero |  |  | 1 |  | 4.1 | 4.1 | 0.5 |  |  | 2.05
Técnico obras civiles |  |  | 1 |  | 4.33 | 4.33 | 0.05 |  |  | 0.22
SUBTOTAL N | [9 empty] | 2.27
MATERIALES
Descripción |  |  |  |  | Unidad | Cantidad | Precio Unit. |  |  | Costo
Llave de corte 1/2" |  |  |  |  | u | 1 | 6.25 |  |  | 6.25
Teflón |  |  |  |  | rollo | 0.2 | 0.5 |  |  | 0.1
SUBTOTAL O | [9 empty] | 6.35
TRANSPORTE
Descripción |  |  |  |  | Unidad | Cantidad | Tarifa |  |  | Costo
SUBTOTAL P | [9 empty] | 0
|  |  |  | TOTAL COSTO DIRECTO (M+N+O+P) | [5 empty] | 8.82
|  |  |  | INDIRECTOS Y UTILIDADES: 20.00 % | [5 empty] | 1.76
|  |  |  | OTROS INDIRECTOS: 0.00 % | [5 empty] | 0
|  |  |  | COSTO TOTAL DEL RUBRO | [5 empty] | 10.58
ESTOS PRECIOS NO INCLUYEN IVA. |  |  |  | VALOR OFERTADO | [5 empty] | 10.58
General, miércoles 20 de diciembre de 2023

## Sheet160
|  | ANÁLISIS DE PRECIOS UNITARIOS | [5 empty] | Hoja 160 de 3338
RUBRO: | Llave de corte 3/4" | [6 empty] | UNIDAD: | u
DETALLE:
EQUIPOS
Descripción |  |  | Cantidad |  | Tarifa | Costo Hora | Rendimiento |  |  | Costo
Herramientas varias |  |  | 1 |  | 0.4 | 0.4 | 0.5 |  |  | 0.2
SUBTOTAL M | [9 empty] | 0.2
MANO DE OBRA
Descripción |  |  | Cantidad |  | Jornal/HR | Costo Hora | Rendimiento |  |  | Costo
Plomero |  |  | 1 |  | 4.1 | 4.1 | 0.5 |  |  | 2.05
Técnico obras civiles |  |  | 1 |  | 4.33 | 4.33 | 0.05 |  |  | 0.22
SUBTOTAL N | [9 empty] | 2.27
MATERIALES
Descripción |  |  |  |  | Unidad | Cantidad | Precio Unit. |  |  | Costo
Llave de corte 3/4" |  |  |  |  | u | 1 | 14.32 |  |  | 14.32
Teflón |  |  |  |  | rollo | 0.2 | 0.5 |  |  | 0.1
SUBTOTAL O | [9 empty] | 14.42
TRANSPORTE
Descripción |  |  |  |  | Unidad | Cantidad | Tarifa |  |  | Costo
SUBTOTAL P | [9 empty] | 0
|  |  |  | TOTAL COSTO DIRECTO (M+N+O+P) | [5 empty] | 16.89
|  |  |  | INDIRECTOS Y UTILIDADES: 20.00 % | [5 empty] | 3.38
|  |  |  | OTROS INDIRECTOS: 0.00 % | [5 empty] | 0
|  |  |  | COSTO TOTAL DEL RUBRO | [5 empty] | 20.27
ESTOS PRECIOS NO INCLUYEN IVA. |  |  |  | VALOR OFERTADO | [5 empty] | 20.27
General, miércoles 20 de diciembre de 2023

## Sheet161
|  | ANÁLISIS DE PRECIOS UNITARIOS | [5 empty] | Hoja 161 de 3338
RUBRO: | Relleno compactado con material de sitio en zanjas | [6 empty] | UNIDAD: | m3
DETALLE:
EQUIPOS
Descripción |  |  | Cantidad |  | Tarifa | Costo Hora | Rendimiento |  |  | Costo
Vibro apisonador (sapo) |  |  | 1 |  | 3.5 | 3.5 | 0.5 |  |  | 1.75
Herramientas varias |  |  | 1 |  | 0.4 | 0.4 | 0.5 |  |  | 0.2
Carretilla |  |  | 1 |  | 0.02 | 0.02 | 0.5 |  |  | 0.01
SUBTOTAL M | [9 empty] | 1.96
MANO DE OBRA
Descripción |  |  | Cantidad |  | Jornal/HR | Costo Hora | Rendimiento |  |  | Costo
Peón |  |  | 2 |  | 4.05 | 8.1 | 0.5 |  |  | 4.05
Técnico obras civiles |  |  | 1 |  | 4.33 | 4.33 | 0.05 |  |  | 0.22
SUBTOTAL N | [9 empty] | 4.27
MATERIALES
Descripción |  |  |  |  | Unidad | Cantidad | Precio Unit. |  |  | Costo
SUBTOTAL O | [9 empty] | 0
TRANSPORTE
Descripción |  |  |  |  | Unidad | Cantidad | Tarifa |  |  | Costo
SUBTOTAL P | [9 empty] | 0
|  |  |  | TOTAL COSTO DIRECTO (M+N+O+P) | [5 empty] | 6.23
|  |  |  | INDIRECTOS Y UTILIDADES: 20.00 % | [5 empty] | 1.25
|  |  |  | OTROS INDIRECTOS: 0.00 % | [5 empty] | 0
|  |  |  | COSTO TOTAL DEL RUBRO | [5 empty] | 7.48
ESTOS PRECIOS NO INCLUYEN IVA. |  |  |  | VALOR OFERTADO | [5 empty] | 7.48
General, miércoles 20 de diciembre de 2023

## Sheet162
|  | ANÁLISIS DE PRECIOS UNITARIOS | [5 empty] | Hoja 162 de 3338
RUBRO: | Relleno compactado con material de mejoramiento en zanjas | [6 empty] | UNIDAD: | m3
DETALLE:
EQUIPOS
Descripción |  |  | Cantidad |  | Tarifa | Costo Hora | Rendimiento |  |  | Costo
Vibro apisonador (sapo) |  |  | 1 |  | 3.5 | 3.5 | 0.5 |  |  | 1.75
Herramientas varias |  |  | 1 |  | 0.4 | 0.4 | 0.5 |  |  | 0.2
SUBTOTAL M | [9 empty] | 1.95
MANO DE OBRA
Descripción |  |  | Cantidad |  | Jornal/HR | Costo Hora | Rendimiento |  |  | Costo
Peón |  |  | 2 |  | 4.05 | 8.1 | 0.5 |  |  | 4.05
Técnico obras civiles |  |  | 1 |  | 4.33 | 4.33 | 0.1 |  |  | 0.43
SUBTOTAL N | [9 empty] | 4.48
MATERIALES
Descripción |  |  |  |  | Unidad | Cantidad | Precio Unit. |  |  | Costo
Material de mejoramiento puesto en obra |  |  |  |  | m3 | 1.32 | 16 |  |  | 21.12
Agua |  |  |  |  | lt | 4 | 0.01 |  |  | 0.04
SUBTOTAL O | [9 empty] | 21.16
TRANSPORTE
Descripción |  |  |  |  | Unidad | Cantidad | Tarifa |  |  | Costo
SUBTOTAL P | [9 empty] | 0
|  |  |  | TOTAL COSTO DIRECTO (M+N+O+P) | [5 empty] | 27.59
|  |  |  | INDIRECTOS Y UTILIDADES: 20.00 % | [5 empty] | 5.52
|  |  |  | OTROS INDIRECTOS: 0.00 % | [5 empty] | 0
|  |  |  | COSTO TOTAL DEL RUBRO | [5 empty] | 33.11
ESTOS PRECIOS NO INCLUYEN IVA. |  |  |  | VALOR OFERTADO | [5 empty] | 33.11
General, miércoles 20 de diciembre de 2023

## Sheet163
|  | ANÁLISIS DE PRECIOS UNITARIOS | [5 empty] | Hoja 163 de 3338
RUBRO: | Tendido de tubería PVC 110mm, tipo II, canalización eléctrica | [6 empty] | UNIDAD: | m
DETALLE:
EQUIPOS
Descripción |  |  | Cantidad |  | Tarifa | Costo Hora | Rendimiento |  |  | Costo
Herramientas varias |  |  | 1 |  | 0.4 | 0.4 | 0.027 |  |  | 0.01
SUBTOTAL M | [9 empty] | 0.01
MANO DE OBRA
Descripción |  |  | Cantidad |  | Jornal/HR | Costo Hora | Rendimiento |  |  | Costo
Peón |  |  | 1 |  | 4.05 | 4.05 | 0.027 |  |  | 0.11
Albañil |  |  | 1 |  | 4.1 | 4.1 | 0.027 |  |  | 0.11
Técnico obras civiles |  |  | 1 |  | 4.33 | 4.33 | 0.0054 |  |  | 0.02
SUBTOTAL N | [9 empty] | 0.24
MATERIALES
Descripción |  |  |  |  | Unidad | Cantidad | Precio Unit. |  |  | Costo
Tubería PVC ducto telefónico 110 mm |  |  |  |  | m | 1 | 2.89 |  |  | 2.89
Pegamento para tuberías PVC |  |  |  |  | gl | 0.005 | 35.17 |  |  | 0.18
SUBTOTAL O | [9 empty] | 3.07
TRANSPORTE
Descripción |  |  |  |  | Unidad | Cantidad | Tarifa |  |  | Costo
SUBTOTAL P | [9 empty] | 0
|  |  |  | TOTAL COSTO DIRECTO (M+N+O+P) | [5 empty] | 3.32
|  |  |  | INDIRECTOS Y UTILIDADES: 20.00 % | [5 empty] | 0.66
|  |  |  | OTROS INDIRECTOS: 0.00 % | [5 empty] | 0
|  |  |  | COSTO TOTAL DEL RUBRO | [5 empty] | 3.98
ESTOS PRECIOS NO INCLUYEN IVA. |  |  |  | VALOR OFERTADO | [5 empty] | 3.98
General, miércoles 20 de diciembre de 2023

## Sheet164
|  | ANÁLISIS DE PRECIOS UNITARIOS | [5 empty] | Hoja 164 de 3338
RUBRO: | Codo PVC para ducto telefónico, d = 110 mm | [6 empty] | UNIDAD: | u
DETALLE:
EQUIPOS
Descripción |  |  | Cantidad |  | Tarifa | Costo Hora | Rendimiento |  |  | Costo
Herramientas varias |  |  | 1 |  | 0.4 | 0.4 | 0.02 |  |  | 0.01
SUBTOTAL M | [9 empty] | 0.01
MANO DE OBRA
Descripción |  |  | Cantidad |  | Jornal/HR | Costo Hora | Rendimiento |  |  | Costo
Peón |  |  | 1 |  | 4.05 | 4.05 | 0.02 |  |  | 0.08
Albañil |  |  | 1 |  | 4.1 | 4.1 | 0.02 |  |  | 0.08
Técnico obras civiles |  |  | 1 |  | 4.33 | 4.33 | 0.004 |  |  | 0.02
SUBTOTAL N | [9 empty] | 0.18
MATERIALES
Descripción |  |  |  |  | Unidad | Cantidad | Precio Unit. |  |  | Costo
Codo PVC ducto telefónico 110 mm |  |  |  |  | m | 1 | 6.83 |  |  | 6.83
Pegamento para tuberías PVC |  |  |  |  | gl | 0.005 | 35.17 |  |  | 0.18
SUBTOTAL O | [9 empty] | 7.01
TRANSPORTE
Descripción |  |  |  |  | Unidad | Cantidad | Tarifa |  |  | Costo
SUBTOTAL P | [9 empty] | 0
|  |  |  | TOTAL COSTO DIRECTO (M+N+O+P) | [5 empty] | 7.2
|  |  |  | INDIRECTOS Y UTILIDADES: 20.00 % | [5 empty] | 1.44
|  |  |  | OTROS INDIRECTOS: 0.00 % | [5 empty] | 0
|  |  |  | COSTO TOTAL DEL RUBRO | [5 empty] | 8.64
ESTOS PRECIOS NO INCLUYEN IVA. |  |  |  | VALOR OFERTADO | [5 empty] | 8.64
General, miércoles 20 de diciembre de 2023

## Sheet165
|  | ANÁLISIS DE PRECIOS UNITARIOS | [5 empty] | Hoja 165 de 3338
RUBRO: | Tee PVC para ducto telefónico, d = 110 mm | [6 empty] | UNIDAD: | u
DETALLE:
EQUIPOS
Descripción |  |  | Cantidad |  | Tarifa | Costo Hora | Rendimiento |  |  | Costo
Herramientas varias |  |  | 1 |  | 0.4 | 0.4 | 1 |  |  | 0.4
SUBTOTAL M | [9 empty] | 0.4
MANO DE OBRA
Descripción |  |  | Cantidad |  | Jornal/HR | Costo Hora | Rendimiento |  |  | Costo
Peón |  |  | 1 |  | 4.05 | 4.05 | 0.02 |  |  | 0.08
Albañil |  |  | 1 |  | 4.1 | 4.1 | 0.02 |  |  | 0.08
Técnico obras civiles |  |  | 1 |  | 4.33 | 4.33 | 0.004 |  |  | 0.02
SUBTOTAL N | [9 empty] | 0.18
MATERIALES
Descripción |  |  |  |  | Unidad | Cantidad | Precio Unit. |  |  | Costo
Tee PVC ducto telefónico |  |  |  |  | u | 1 | 2.5 |  |  | 2.5
Pegamento para tuberías PVC |  |  |  |  | gl | 0.005 | 35.17 |  |  | 0.18
SUBTOTAL O | [9 empty] | 2.68
TRANSPORTE
Descripción |  |  |  |  | Unidad | Cantidad | Tarifa |  |  | Costo
SUBTOTAL P | [9 empty] | 0
|  |  |  | TOTAL COSTO DIRECTO (M+N+O+P) | [5 empty] | 3.26
|  |  |  | INDIRECTOS Y UTILIDADES: 20.00 % | [5 empty] | 0.65
|  |  |  | OTROS INDIRECTOS: 0.00 % | [5 empty] | 0
|  |  |  | COSTO TOTAL DEL RUBRO | [5 empty] | 3.91
ESTOS PRECIOS NO INCLUYEN IVA. |  |  |  | VALOR OFERTADO | [5 empty] | 3.91
General, miércoles 20 de diciembre de 2023

## Sheet166
|  | ANÁLISIS DE PRECIOS UNITARIOS | [5 empty] | Hoja 166 de 3338
RUBRO: | Mampostería de ladrillo ancho 15 cm con mortero 1:3 | [6 empty] | UNIDAD: | m2
DETALLE:
EQUIPOS
Descripción |  |  | Cantidad |  | Tarifa | Costo Hora | Rendimiento |  |  | Costo
Herramientas varias |  |  | 2 |  | 0.4 | 0.8 | 1.25 |  |  | 1
SUBTOTAL M | [9 empty] | 1
MANO DE OBRA
Descripción |  |  | Cantidad |  | Jornal/HR | Costo Hora | Rendimiento |  |  | Costo
Peón |  |  | 1 |  | 4.05 | 4.05 | 1.25 |  |  | 5.06
Albañil |  |  | 1 |  | 4.1 | 4.1 | 1.25 |  |  | 5.13
Técnico obras civiles |  |  | 1 |  | 4.33 | 4.33 | 0.25 |  |  | 1.08
SUBTOTAL N | [9 empty] | 11.27
MATERIALES
Descripción |  |  |  |  | Unidad | Cantidad | Precio Unit. |  |  | Costo
Ladrillo panelón 28 x 14 x 9 cm |  |  |  |  | u | 35 | 0.3 |  |  | 10.5
Mortero de cemento 1:3 |  |  |  |  | m3 | 0.029 | 118.58 |  |  | 3.44
SUBTOTAL O | [9 empty] | 13.94
TRANSPORTE
Descripción |  |  |  |  | Unidad | Cantidad | Tarifa |  |  | Costo
SUBTOTAL P | [9 empty] | 0
|  |  |  | TOTAL COSTO DIRECTO (M+N+O+P) | [5 empty] | 26.21
|  |  |  | INDIRECTOS Y UTILIDADES: 20.00 % | [5 empty] | 5.24
|  |  |  | OTROS INDIRECTOS: 0.00 % | [5 empty] | 0
|  |  |  | COSTO TOTAL DEL RUBRO | [5 empty] | 31.45
ESTOS PRECIOS NO INCLUYEN IVA. |  |  |  | VALOR OFERTADO | [5 empty] | 31.45
General, miércoles 20 de diciembre de 2023

## Sheet167
|  | ANÁLISIS DE PRECIOS UNITARIOS | [5 empty] | Hoja 167 de 3338
RUBRO: | Encofrado de madera recto para caja de teléfonos (2 usos) | [6 empty] | UNIDAD: | m2
DETALLE:
EQUIPOS
Descripción |  |  | Cantidad |  | Tarifa | Costo Hora | Rendimiento |  |  | Costo
Herramientas varias |  |  | 3 |  | 0.4 | 1.2 | 0.2 |  |  | 0.24
SUBTOTAL M | [9 empty] | 0.24
MANO DE OBRA
Descripción |  |  | Cantidad |  | Jornal/HR | Costo Hora | Rendimiento |  |  | Costo
Peón |  |  | 2 |  | 4.05 | 8.1 | 0.2 |  |  | 1.62
Albañil |  |  | 1 |  | 4.1 | 4.1 | 0.2 |  |  | 0.82
Técnico obras civiles |  |  | 1 |  | 4.33 | 4.33 | 0.06 |  |  | 0.26
SUBTOTAL N | [9 empty] | 2.7
MATERIALES
Descripción |  |  |  |  | Unidad | Cantidad | Precio Unit. |  |  | Costo
Pingos de eucalipto |  |  |  |  | m | 0.88 | 0.8 |  |  | 0.7
Tabla ordinaria de monte 28 x 2.5 x 300 cm |  |  |  |  | u | 0.36 | 2.5 |  |  | 0.9
Tiras de eucalipto 4 x 5 x 300 cm |  |  |  |  | u | 0.25 | 1.08 |  |  | 0.27
Clavos |  |  |  |  | kg | 0.15 | 1.91 |  |  | 0.29
SUBTOTAL O | [9 empty] | 2.16
TRANSPORTE
Descripción |  |  |  |  | Unidad | Cantidad | Tarifa |  |  | Costo
SUBTOTAL P | [9 empty] | 0
|  |  |  | TOTAL COSTO DIRECTO (M+N+O+P) | [5 empty] | 5.1
|  |  |  | INDIRECTOS Y UTILIDADES: 20.00 % | [5 empty] | 1.02
|  |  |  | OTROS INDIRECTOS: 0.00 % | [5 empty] | 0
|  |  |  | COSTO TOTAL DEL RUBRO | [5 empty] | 6.12
ESTOS PRECIOS NO INCLUYEN IVA. |  |  |  | VALOR OFERTADO | [5 empty] | 6.12
General, miércoles 20 de diciembre de 2023

## Sheet168
|  | ANÁLISIS DE PRECIOS UNITARIOS | [5 empty] | Hoja 168 de 3338
RUBRO: | Tapa de pozo de revisión HF | [6 empty] | UNIDAD: | u
DETALLE:
EQUIPOS
Descripción |  |  | Cantidad |  | Tarifa | Costo Hora | Rendimiento |  |  | Costo
SUBTOTAL M | [9 empty] | 0
MANO DE OBRA
Descripción |  |  | Cantidad |  | Jornal/HR | Costo Hora | Rendimiento |  |  | Costo
Albañil |  |  | 1 |  | 4.1 | 4.1 | 0.15 |  |  | 0.62
SUBTOTAL N | [9 empty] | 0.62
MATERIALES
Descripción |  |  |  |  | Unidad | Cantidad | Precio Unit. |  |  | Costo
Tapa de pozo de revisión HF d= 0.54 m 180 Lb |  |  |  |  | u | 1 | 130 |  |  | 130
SUBTOTAL O | [9 empty] | 130
TRANSPORTE
Descripción |  |  |  |  | Unidad | Cantidad | Tarifa |  |  | Costo
SUBTOTAL P | [9 empty] | 0
|  |  |  | TOTAL COSTO DIRECTO (M+N+O+P) | [5 empty] | 130.62
|  |  |  | INDIRECTOS Y UTILIDADES: 20.00 % | [5 empty] | 26.12
|  |  |  | OTROS INDIRECTOS: 0.00 % | [5 empty] | 0
|  |  |  | COSTO TOTAL DEL RUBRO | [5 empty] | 156.74
ESTOS PRECIOS NO INCLUYEN IVA. |  |  |  | VALOR OFERTADO | [5 empty] | 156.74
General, miércoles 20 de diciembre de 2023

## Sheet169
|  | ANÁLISIS DE PRECIOS UNITARIOS | [5 empty] | Hoja 169 de 3338
RUBRO: | Tapa de H. A. de 50 x 50 cm con platina perimetral | [6 empty] | UNIDAD: | u
DETALLE:
EQUIPOS
Descripción |  |  | Cantidad |  | Tarifa | Costo Hora | Rendimiento |  |  | Costo
Equipo de suelda |  |  | 1 |  | 0.75 | 0.75 | 1 |  |  | 0.75
Herramientas varias |  |  | 1 |  | 0.4 | 0.4 | 1 |  |  | 0.4
SUBTOTAL M | [9 empty] | 1.15
MANO DE OBRA
Descripción |  |  | Cantidad |  | Jornal/HR | Costo Hora | Rendimiento |  |  | Costo
Peón |  |  | 1 |  | 4.05 | 4.05 | 1 |  |  | 4.05
Albañil |  |  | 1 |  | 4.1 | 4.1 | 1 |  |  | 4.1
Fierrero |  |  | 1 |  | 4.1 | 4.1 | 1 |  |  | 4.1
SUBTOTAL N | [9 empty] | 12.25
MATERIALES
Descripción |  |  |  |  | Unidad | Cantidad | Precio Unit. |  |  | Costo
Platina 2" x 1/4" x 6 m |  |  |  |  | u | 1.47 | 15.99 |  |  | 23.51
Hormigón Simple f´c = 210 kg/cm2 |  |  |  |  | m3 | 0.0275 | 114.2 |  |  | 3.14
Acero de refuerzo, fy=4200Kg/cm2 |  |  |  |  | Kg | 5.86 | 1.7 |  |  | 9.96
SUBTOTAL O | [9 empty] | 36.61
TRANSPORTE
Descripción |  |  |  |  | Unidad | Cantidad | Tarifa |  |  | Costo
SUBTOTAL P | [9 empty] | 0
|  |  |  | TOTAL COSTO DIRECTO (M+N+O+P) | [5 empty] | 50.01
|  |  |  | INDIRECTOS Y UTILIDADES: 20.00 % | [5 empty] | 10
|  |  |  | OTROS INDIRECTOS: 0.00 % | [5 empty] | 0
|  |  |  | COSTO TOTAL DEL RUBRO | [5 empty] | 60.01
ESTOS PRECIOS NO INCLUYEN IVA. |  |  |  | VALOR OFERTADO | [5 empty] | 60.01
General, miércoles 20 de diciembre de 2023

## Sheet170
|  | ANÁLISIS DE PRECIOS UNITARIOS | [5 empty] | Hoja 170 de 3338
RUBRO: | Retiro de replantillo | [6 empty] | UNIDAD: | m2
DETALLE:
EQUIPOS
Descripción |  |  | Cantidad |  | Tarifa | Costo Hora | Rendimiento |  |  | Costo
Herramientas varias |  |  | 2 |  | 0.4 | 0.8 | 0.12 |  |  | 0.1
SUBTOTAL M | [9 empty] | 0.1
MANO DE OBRA
Descripción |  |  | Cantidad |  | Jornal/HR | Costo Hora | Rendimiento |  |  | Costo
Peón |  |  | 2 |  | 4.05 | 8.1 | 0.12 |  |  | 0.97
Técnico obras civiles |  |  | 1 |  | 4.33 | 4.33 | 0.012 |  |  | 0.05
SUBTOTAL N | [9 empty] | 1.02
MATERIALES
Descripción |  |  |  |  | Unidad | Cantidad | Precio Unit. |  |  | Costo
SUBTOTAL O | [9 empty] | 0
TRANSPORTE
Descripción |  |  |  |  | Unidad | Cantidad | Tarifa |  |  | Costo
SUBTOTAL P | [9 empty] | 0
|  |  |  | TOTAL COSTO DIRECTO (M+N+O+P) | [5 empty] | 1.12
|  |  |  | INDIRECTOS Y UTILIDADES: 20.00 % | [5 empty] | 0.22
|  |  |  | OTROS INDIRECTOS: 0.00 % | [5 empty] | 0
|  |  |  | COSTO TOTAL DEL RUBRO | [5 empty] | 1.34
ESTOS PRECIOS NO INCLUYEN IVA. |  |  |  | VALOR OFERTADO | [5 empty] | 1.34
General, miércoles 20 de diciembre de 2023

## Sheet171
|  | ANÁLISIS DE PRECIOS UNITARIOS | [5 empty] | Hoja 171 de 3338
RUBRO: | Mampostería de piedra con mortero 1:4 | [6 empty] | UNIDAD: | m3
DETALLE:
EQUIPOS
Descripción |  |  | Cantidad |  | Tarifa | Costo Hora | Rendimiento |  |  | Costo
Herramientas varias |  |  | 2 |  | 0.4 | 0.8 | 2 |  |  | 1.6
SUBTOTAL M | [9 empty] | 1.6
MANO DE OBRA
Descripción |  |  | Cantidad |  | Jornal/HR | Costo Hora | Rendimiento |  |  | Costo
Peón |  |  | 2 |  | 4.05 | 8.1 | 2 |  |  | 16.2
Albañil |  |  | 1 |  | 4.1 | 4.1 | 2 |  |  | 8.2
Técnico obras civiles |  |  | 1 |  | 4.33 | 4.33 | 0.6 |  |  | 2.6
SUBTOTAL N | [9 empty] | 27
MATERIALES
Descripción |  |  |  |  | Unidad | Cantidad | Precio Unit. |  |  | Costo
Piedra puesta en obra |  |  |  |  | m3 | 1.1 | 22 |  |  | 24.2
Mortero de cemento 1:4 |  |  |  |  | m3 | 0.4 | 103.58 |  |  | 41.43
SUBTOTAL O | [9 empty] | 65.63
TRANSPORTE
Descripción |  |  |  |  | Unidad | Cantidad | Tarifa |  |  | Costo
SUBTOTAL P | [9 empty] | 0
|  |  |  | TOTAL COSTO DIRECTO (M+N+O+P) | [5 empty] | 94.23
|  |  |  | INDIRECTOS Y UTILIDADES: 20.00 % | [5 empty] | 18.85
|  |  |  | OTROS INDIRECTOS: 0.00 % | [5 empty] | 0
|  |  |  | COSTO TOTAL DEL RUBRO | [5 empty] | 113.08
ESTOS PRECIOS NO INCLUYEN IVA. |  |  |  | VALOR OFERTADO | [5 empty] | 113.08
General, miércoles 20 de diciembre de 2023

## Sheet172
|  | ANÁLISIS DE PRECIOS UNITARIOS | [5 empty] | Hoja 172 de 3338
RUBRO: | Mortero de cemento 1:4 | [6 empty] | UNIDAD: | m3
DETALLE:
EQUIPOS
Descripción |  |  | Cantidad |  | Tarifa | Costo Hora | Rendimiento |  |  | Costo
Herramientas varias |  |  | 4 |  | 0.4 | 1.6 | 0.91 |  |  | 1.46
Concretera un saco |  |  | 1 |  | 3.15 | 3.15 | 0.91 |  |  | 2.87
SUBTOTAL M | [9 empty] | 4.33
MANO DE OBRA
Descripción |  |  | Cantidad |  | Jornal/HR | Costo Hora | Rendimiento |  |  | Costo
Peón |  |  | 3 |  | 4.05 | 12.15 | 0.91 |  |  | 11.06
Técnico obras civiles |  |  | 1 |  | 4.33 | 4.33 | 0.091 |  |  | 0.39
SUBTOTAL N | [9 empty] | 11.45
MATERIALES
Descripción |  |  |  |  | Unidad | Cantidad | Precio Unit. |  |  | Costo
Cemento Portland Tipo I puesto en obra |  |  |  |  | saco | 8 | 7.5 |  |  | 60
Arena puesta en obra |  |  |  |  | m3 | 1.15 | 22 |  |  | 25.3
Agua |  |  |  |  | lt | 250 | 0.01 |  |  | 2.5
SUBTOTAL O | [9 empty] | 87.8
TRANSPORTE
Descripción |  |  |  |  | Unidad | Cantidad | Tarifa |  |  | Costo
SUBTOTAL P | [9 empty] | 0
|  |  |  | TOTAL COSTO DIRECTO (M+N+O+P) | [5 empty] | 103.58
|  |  |  | INDIRECTOS Y UTILIDADES: 20.00 % | [5 empty] | 20.72
|  |  |  | OTROS INDIRECTOS: 0.00 % | [5 empty] | 0
|  |  |  | COSTO TOTAL DEL RUBRO | [5 empty] | 124.3
ESTOS PRECIOS NO INCLUYEN IVA. |  |  |  | VALOR OFERTADO | [5 empty] | 124.3
General, miércoles 20 de diciembre de 2023

## Sheet173
|  | ANÁLISIS DE PRECIOS UNITARIOS | [5 empty] | Hoja 173 de 3338
RUBRO: | Mampostería de piedra costureada con mortero 1:4 | [6 empty] | UNIDAD: | m3
DETALLE:
EQUIPOS
Descripción |  |  | Cantidad |  | Tarifa | Costo Hora | Rendimiento |  |  | Costo
Herramientas varias |  |  | 3 |  | 0.4 | 1.2 | 2.6 |  |  | 3.12
SUBTOTAL M | [9 empty] | 3.12
MANO DE OBRA
Descripción |  |  | Cantidad |  | Jornal/HR | Costo Hora | Rendimiento |  |  | Costo
Peón |  |  | 2 |  | 4.05 | 8.1 | 2.6 |  |  | 21.06
Albañil |  |  | 1 |  | 4.1 | 4.1 | 2.6 |  |  | 10.66
Técnico obras civiles |  |  | 1 |  | 4.33 | 4.33 | 0.78 |  |  | 3.38
SUBTOTAL N | [9 empty] | 35.1
MATERIALES
Descripción |  |  |  |  | Unidad | Cantidad | Precio Unit. |  |  | Costo
Piedra puesta en obra |  |  |  |  | m3 | 1.1 | 22 |  |  | 24.2
Mortero de cemento 1:4 |  |  |  |  | m3 | 0.4 | 103.58 |  |  | 41.43
SUBTOTAL O | [9 empty] | 65.63
TRANSPORTE
Descripción |  |  |  |  | Unidad | Cantidad | Tarifa |  |  | Costo
SUBTOTAL P | [9 empty] | 0
|  |  |  | TOTAL COSTO DIRECTO (M+N+O+P) | [5 empty] | 103.85
|  |  |  | INDIRECTOS Y UTILIDADES: 20.00 % | [5 empty] | 20.77
|  |  |  | OTROS INDIRECTOS: 0.00 % | [5 empty] | 0
|  |  |  | COSTO TOTAL DEL RUBRO | [5 empty] | 124.62
ESTOS PRECIOS NO INCLUYEN IVA. |  |  |  | VALOR OFERTADO | [5 empty] | 124.62
General, miércoles 20 de diciembre de 2023

## Sheet174
|  | ANÁLISIS DE PRECIOS UNITARIOS | [5 empty] | Hoja 174 de 3338
RUBRO: | Bordillo incorporado de 10x30 cm, f´c = 180Kg/cm2 | [6 empty] | UNIDAD: | m
DETALLE:
EQUIPOS
Descripción |  |  | Cantidad |  | Tarifa | Costo Hora | Rendimiento |  |  | Costo
Herramientas varias |  |  | 3 |  | 0.4 | 1.2 | 0.08 |  |  | 0.1
Vibrador |  |  | 1 |  | 1.8 | 1.8 | 0.015 |  |  | 0.03
SUBTOTAL M | [9 empty] | 0.13
MANO DE OBRA
Descripción |  |  | Cantidad |  | Jornal/HR | Costo Hora | Rendimiento |  |  | Costo
Peón |  |  | 2 |  | 4.05 | 8.1 | 0.08 |  |  | 0.65
Albañil |  |  | 1 |  | 4.1 | 4.1 | 0.08 |  |  | 0.33
Técnico obras civiles |  |  | 1 |  | 4.33 | 4.33 | 0.024 |  |  | 0.1
SUBTOTAL N | [9 empty] | 1.08
MATERIALES
Descripción |  |  |  |  | Unidad | Cantidad | Precio Unit. |  |  | Costo
Hormigón Simple f´c = 180 kg/cm2 |  |  |  |  | m3 | 0.036 | 109.56 |  |  | 3.94
Encofrado metálico chaflán para bordillo, h=30cm |  |  |  |  | m | 1 | 4.03 |  |  | 4.03
SUBTOTAL O | [9 empty] | 7.97
TRANSPORTE
Descripción |  |  |  |  | Unidad | Cantidad | Tarifa |  |  | Costo
SUBTOTAL P | [9 empty] | 0
|  |  |  | TOTAL COSTO DIRECTO (M+N+O+P) | [5 empty] | 9.18
|  |  |  | INDIRECTOS Y UTILIDADES: 20.00 % | [5 empty] | 1.84
|  |  |  | OTROS INDIRECTOS: 0.00 % | [5 empty] | 0
|  |  |  | COSTO TOTAL DEL RUBRO | [5 empty] | 11.02
ESTOS PRECIOS NO INCLUYEN IVA. |  |  |  | VALOR OFERTADO | [5 empty] | 11.02
General, miércoles 20 de diciembre de 2023

## Sheet175
|  | ANÁLISIS DE PRECIOS UNITARIOS | [5 empty] | Hoja 175 de 3338
RUBRO: | Bordillo parterre de 15x40 cm, f´c = 180Kg/cm2 | [6 empty] | UNIDAD: | m
DETALLE:
EQUIPOS
Descripción |  |  | Cantidad |  | Tarifa | Costo Hora | Rendimiento |  |  | Costo
Herramientas varias |  |  | 3 |  | 0.4 | 1.2 | 0.16 |  |  | 0.19
Vibrador |  |  | 1 |  | 1.8 | 1.8 | 0.02 |  |  | 0.04
SUBTOTAL M | [9 empty] | 0.23
MANO DE OBRA
Descripción |  |  | Cantidad |  | Jornal/HR | Costo Hora | Rendimiento |  |  | Costo
Peón |  |  | 2 |  | 4.05 | 8.1 | 0.16 |  |  | 1.3
Albañil |  |  | 1 |  | 4.1 | 4.1 | 0.16 |  |  | 0.66
Técnico obras civiles |  |  | 1 |  | 4.33 | 4.33 | 0.048 |  |  | 0.21
SUBTOTAL N | [9 empty] | 2.17
MATERIALES
Descripción |  |  |  |  | Unidad | Cantidad | Precio Unit. |  |  | Costo
Hormigón Simple f´c = 180 kg/cm2 |  |  |  |  | m3 | 0.062 | 109.56 |  |  | 6.79
Encofrado metálico chaflán para bordillo, h=40cm |  |  |  |  | m | 2 | 4.11 |  |  | 8.22
SUBTOTAL O | [9 empty] | 15.01
TRANSPORTE
Descripción |  |  |  |  | Unidad | Cantidad | Tarifa |  |  | Costo
SUBTOTAL P | [9 empty] | 0
|  |  |  | TOTAL COSTO DIRECTO (M+N+O+P) | [5 empty] | 17.41
|  |  |  | INDIRECTOS Y UTILIDADES: 20.00 % | [5 empty] | 3.48
|  |  |  | OTROS INDIRECTOS: 0.00 % | [5 empty] | 0
|  |  |  | COSTO TOTAL DEL RUBRO | [5 empty] | 20.89
ESTOS PRECIOS NO INCLUYEN IVA. |  |  |  | VALOR OFERTADO | [5 empty] | 20.89
General, miércoles 20 de diciembre de 2023

## Sheet176
|  | ANÁLISIS DE PRECIOS UNITARIOS | [5 empty] | Hoja 176 de 3338
RUBRO: | Malla electrosoldada R-84 | [6 empty] | UNIDAD: | m2
DETALLE:
EQUIPOS
Descripción |  |  | Cantidad |  | Tarifa | Costo Hora | Rendimiento |  |  | Costo
Herramientas varias |  |  | 2 |  | 0.4 | 0.8 | 0.1 |  |  | 0.08
SUBTOTAL M | [9 empty] | 0.08
MANO DE OBRA
Descripción |  |  | Cantidad |  | Jornal/HR | Costo Hora | Rendimiento |  |  | Costo
Peón |  |  | 2 |  | 4.05 | 8.1 | 0.1 |  |  | 0.81
Técnico obras civiles |  |  | 1 |  | 4.33 | 4.33 | 0.02 |  |  | 0.09
SUBTOTAL N | [9 empty] | 0.9
MATERIALES
Descripción |  |  |  |  | Unidad | Cantidad | Precio Unit. |  |  | Costo
Malla electrosoldada R-84 (15 x 15 x 4 mm) |  |  |  |  | u | 0.07 | 24.5 |  |  | 1.72
SUBTOTAL O | [9 empty] | 1.72
TRANSPORTE
Descripción |  |  |  |  | Unidad | Cantidad | Tarifa |  |  | Costo
SUBTOTAL P | [9 empty] | 0
|  |  |  | TOTAL COSTO DIRECTO (M+N+O+P) | [5 empty] | 2.7
|  |  |  | INDIRECTOS Y UTILIDADES: 20.00 % | [5 empty] | 0.54
|  |  |  | OTROS INDIRECTOS: 0.00 % | [5 empty] | 0
|  |  |  | COSTO TOTAL DEL RUBRO | [5 empty] | 3.24
ESTOS PRECIOS NO INCLUYEN IVA. |  |  |  | VALOR OFERTADO | [5 empty] | 3.24
General, miércoles 20 de diciembre de 2023

## Sheet177
|  | ANÁLISIS DE PRECIOS UNITARIOS | [5 empty] | Hoja 177 de 3338
RUBRO: | Losa de hormigón simple e = 5 cm, f´c = 180 kg/cm2 | [6 empty] | UNIDAD: | m2
DETALLE:
EQUIPOS
Descripción |  |  | Cantidad |  | Tarifa | Costo Hora | Rendimiento |  |  | Costo
Herramientas varias |  |  | 4 |  | 0.4 | 1.6 | 0.2 |  |  | 0.32
SUBTOTAL M | [9 empty] | 0.32
MANO DE OBRA
Descripción |  |  | Cantidad |  | Jornal/HR | Costo Hora | Rendimiento |  |  | Costo
Peón |  |  | 3 |  | 4.05 | 12.15 | 0.2 |  |  | 2.43
Albañil |  |  | 1 |  | 4.1 | 4.1 | 0.2 |  |  | 0.82
Técnico obras civiles |  |  | 1 |  | 4.33 | 4.33 | 0.08 |  |  | 0.35
SUBTOTAL N | [9 empty] | 3.6
MATERIALES
Descripción |  |  |  |  | Unidad | Cantidad | Precio Unit. |  |  | Costo
Hormigón Simple f´c = 180 kg/cm2 |  |  |  |  | m3 | 0.06 | 109.56 |  |  | 6.57
SUBTOTAL O | [9 empty] | 6.57
TRANSPORTE
Descripción |  |  |  |  | Unidad | Cantidad | Tarifa |  |  | Costo
SUBTOTAL P | [9 empty] | 0
|  |  |  | TOTAL COSTO DIRECTO (M+N+O+P) | [5 empty] | 10.49
|  |  |  | INDIRECTOS Y UTILIDADES: 20.00 % | [5 empty] | 2.1
|  |  |  | OTROS INDIRECTOS: 0.00 % | [5 empty] | 0
|  |  |  | COSTO TOTAL DEL RUBRO | [5 empty] | 12.59
ESTOS PRECIOS NO INCLUYEN IVA. |  |  |  | VALOR OFERTADO | [5 empty] | 12.59
General, miércoles 20 de diciembre de 2023

## Sheet178
|  | ANÁLISIS DE PRECIOS UNITARIOS | [5 empty] | Hoja 178 de 3338
RUBRO: | Losa de hormigón simple e = 7 cm, f´c = 210 kg/cm2 | [6 empty] | UNIDAD: | m2
DETALLE:
EQUIPOS
Descripción |  |  | Cantidad |  | Tarifa | Costo Hora | Rendimiento |  |  | Costo
Herramientas varias |  |  | 4 |  | 0.4 | 1.6 | 0.2 |  |  | 0.32
SUBTOTAL M | [9 empty] | 0.32
MANO DE OBRA
Descripción |  |  | Cantidad |  | Jornal/HR | Costo Hora | Rendimiento |  |  | Costo
Peón |  |  | 3 |  | 4.05 | 12.15 | 0.2 |  |  | 2.43
Albañil |  |  | 1 |  | 4.1 | 4.1 | 0.2 |  |  | 0.82
Técnico obras civiles |  |  | 1 |  | 4.33 | 4.33 | 0.08 |  |  | 0.35
SUBTOTAL N | [9 empty] | 3.6
MATERIALES
Descripción |  |  |  |  | Unidad | Cantidad | Precio Unit. |  |  | Costo
Hormigón Simple f´c = 210 kg/cm2 |  |  |  |  | m3 | 0.075 | 114.2 |  |  | 8.57
SUBTOTAL O | [9 empty] | 8.57
TRANSPORTE
Descripción |  |  |  |  | Unidad | Cantidad | Tarifa |  |  | Costo
SUBTOTAL P | [9 empty] | 0
|  |  |  | TOTAL COSTO DIRECTO (M+N+O+P) | [5 empty] | 12.49
|  |  |  | INDIRECTOS Y UTILIDADES: 20.00 % | [5 empty] | 2.5
|  |  |  | OTROS INDIRECTOS: 0.00 % | [5 empty] | 0
|  |  |  | COSTO TOTAL DEL RUBRO | [5 empty] | 14.99
ESTOS PRECIOS NO INCLUYEN IVA. |  |  |  | VALOR OFERTADO | [5 empty] | 14.99
General, miércoles 20 de diciembre de 2023

## Sheet179
|  | ANÁLISIS DE PRECIOS UNITARIOS | [5 empty] | Hoja 179 de 3338
RUBRO: | Corte y sellado de juntas con emulsión asfáltica | [6 empty] | UNIDAD: | m
DETALLE:
EQUIPOS
Descripción |  |  | Cantidad |  | Tarifa | Costo Hora | Rendimiento |  |  | Costo
Cortadora Disco de diamante |  |  | 1 |  | 8 | 8 | 0.1 |  |  | 0.8
Herramientas varias |  |  | 1 |  | 0.4 | 0.4 | 0.15 |  |  | 0.06
SUBTOTAL M | [9 empty] | 0.86
MANO DE OBRA
Descripción |  |  | Cantidad |  | Jornal/HR | Costo Hora | Rendimiento |  |  | Costo
Peón |  |  | 3 |  | 4.05 | 12.15 | 0.15 |  |  | 1.82
Técnico obras civiles |  |  | 1 |  | 4.33 | 4.33 | 0.04 |  |  | 0.17
SUBTOTAL N | [9 empty] | 1.99
MATERIALES
Descripción |  |  |  |  | Unidad | Cantidad | Precio Unit. |  |  | Costo
Asfalto |  |  |  |  | gal | 0.03 | 2.68 |  |  | 0.08
Diesel |  |  |  |  | gl | 0.01 | 1.48 |  |  | 0.01
Arena puesta en obra |  |  |  |  | m3 | 0.0007 | 22 |  |  | 0.02
SUBTOTAL O | [9 empty] | 0.11
TRANSPORTE
Descripción |  |  |  |  | Unidad | Cantidad | Tarifa |  |  | Costo
SUBTOTAL P | [9 empty] | 0
|  |  |  | TOTAL COSTO DIRECTO (M+N+O+P) | [5 empty] | 2.96
|  |  |  | INDIRECTOS Y UTILIDADES: 20.00 % | [5 empty] | 0.59
|  |  |  | OTROS INDIRECTOS: 0.00 % | [5 empty] | 0
|  |  |  | COSTO TOTAL DEL RUBRO | [5 empty] | 3.55
ESTOS PRECIOS NO INCLUYEN IVA. |  |  |  | VALOR OFERTADO | [5 empty] | 3.55
General, miércoles 20 de diciembre de 2023

## Sheet180
|  | ANÁLISIS DE PRECIOS UNITARIOS | [5 empty] | Hoja 180 de 3338
RUBRO: | Bordillo parterre de 10x30 cm, f´c = 180Kg/cm2 | [6 empty] | UNIDAD: | m
DETALLE:
EQUIPOS
Descripción |  |  | Cantidad |  | Tarifa | Costo Hora | Rendimiento |  |  | Costo
Herramientas varias |  |  | 3 |  | 0.4 | 1.2 | 0.08 |  |  | 0.1
Vibrador |  |  | 1 |  | 1.8 | 1.8 | 0.015 |  |  | 0.03
SUBTOTAL M | [9 empty] | 0.13
MANO DE OBRA
Descripción |  |  | Cantidad |  | Jornal/HR | Costo Hora | Rendimiento |  |  | Costo
Peón |  |  | 2 |  | 4.05 | 8.1 | 0.08 |  |  | 0.65
Albañil |  |  | 1 |  | 4.1 | 4.1 | 0.08 |  |  | 0.33
Técnico obras civiles |  |  | 1 |  | 4.33 | 4.33 | 0.024 |  |  | 0.1
SUBTOTAL N | [9 empty] | 1.08
MATERIALES
Descripción |  |  |  |  | Unidad | Cantidad | Precio Unit. |  |  | Costo
Hormigón Simple f´c = 180 kg/cm2 |  |  |  |  | m3 | 0.03 | 109.56 |  |  | 3.29
Encofrado metálico chaflán para bordillo, h=30cm |  |  |  |  | m | 2 | 4.03 |  |  | 8.06
SUBTOTAL O | [9 empty] | 11.35
TRANSPORTE
Descripción |  |  |  |  | Unidad | Cantidad | Tarifa |  |  | Costo
SUBTOTAL P | [9 empty] | 0
|  |  |  | TOTAL COSTO DIRECTO (M+N+O+P) | [5 empty] | 12.56
|  |  |  | INDIRECTOS Y UTILIDADES: 20.00 % | [5 empty] | 2.51
|  |  |  | OTROS INDIRECTOS: 0.00 % | [5 empty] | 0
|  |  |  | COSTO TOTAL DEL RUBRO | [5 empty] | 15.07
ESTOS PRECIOS NO INCLUYEN IVA. |  |  |  | VALOR OFERTADO | [5 empty] | 15.07
General, miércoles 20 de diciembre de 2023

## Sheet181
|  | ANÁLISIS DE PRECIOS UNITARIOS | [5 empty] | Hoja 181 de 3338
RUBRO: | Bolardo de aluminio para vereda | [6 empty] | UNIDAD: | u
DETALLE:
EQUIPOS
Descripción |  |  | Cantidad |  | Tarifa | Costo Hora | Rendimiento |  |  | Costo
Herramientas varias |  |  | 1 |  | 0.4 | 0.4 | 1 |  |  | 0.4
SUBTOTAL M | [9 empty] | 0.4
MANO DE OBRA
Descripción |  |  | Cantidad |  | Jornal/HR | Costo Hora | Rendimiento |  |  | Costo
Peón |  |  | 1 |  | 4.05 | 4.05 | 1 |  |  | 4.05
Albañil |  |  | 1 |  | 4.1 | 4.1 | 1 |  |  | 4.1
Técnico obras civiles |  |  | 1 |  | 4.33 | 4.33 | 0.2 |  |  | 0.87
SUBTOTAL N | [9 empty] | 9.02
MATERIALES
Descripción |  |  |  |  | Unidad | Cantidad | Precio Unit. |  |  | Costo
Bolardo fundido en aluminio |  |  |  |  | u | 1 | 48 |  |  | 48
Hormigón Simple f´c = 210 kg/cm2 |  |  |  |  | m3 | 0.05 | 114.2 |  |  | 5.71
SUBTOTAL O | [9 empty] | 53.71
TRANSPORTE
Descripción |  |  |  |  | Unidad | Cantidad | Tarifa |  |  | Costo
SUBTOTAL P | [9 empty] | 0
|  |  |  | TOTAL COSTO DIRECTO (M+N+O+P) | [5 empty] | 63.13
|  |  |  | INDIRECTOS Y UTILIDADES: 20.00 % | [5 empty] | 12.63
|  |  |  | OTROS INDIRECTOS: 0.00 % | [5 empty] | 0
|  |  |  | COSTO TOTAL DEL RUBRO | [5 empty] | 75.76
ESTOS PRECIOS NO INCLUYEN IVA. |  |  |  | VALOR OFERTADO | [5 empty] | 75.76
General, miércoles 20 de diciembre de 2023

## Sheet182
|  | ANÁLISIS DE PRECIOS UNITARIOS | [5 empty] | Hoja 182 de 3338
RUBRO: | Retiro y destroncamiento de árbol con motosierra | [6 empty] | UNIDAD: | u
DETALLE:
EQUIPOS
Descripción |  |  | Cantidad |  | Tarifa | Costo Hora | Rendimiento |  |  | Costo
Herramientas varias |  |  | 3 |  | 0.4 | 1.2 | 1.6 |  |  | 1.92
Motosierra |  |  | 2 |  | 1.55 | 3.1 | 1.6 |  |  | 4.96
Retroexcavadora |  |  | 1 |  | 23.5 | 23.5 | 1.6 |  |  | 37.6
Volqueta 8 m3 |  |  | 1 |  | 23 | 23 | 1.6 |  |  | 36.8
SUBTOTAL M | [9 empty] | 81.28
MANO DE OBRA
Descripción |  |  | Cantidad |  | Jornal/HR | Costo Hora | Rendimiento |  |  | Costo
Peón |  |  | 3 |  | 4.05 | 12.15 | 1.6 |  |  | 19.44
Operador de equipo liviano |  |  | 2 |  | 4.1 | 8.2 | 1.6 |  |  | 13.12
Técnico obras civiles |  |  | 1 |  | 4.33 | 4.33 | 1.6 |  |  | 6.93
Operador de retroexcavadora |  |  | 1 |  | 4.55 | 4.55 | 1.6 |  |  | 7.28
Chofer volquetas (Estr. Oc. C1) |  |  | 1 |  | 5.95 | 5.95 | 1.6 |  |  | 9.52
SUBTOTAL N | [9 empty] | 56.29
MATERIALES
Descripción |  |  |  |  | Unidad | Cantidad | Precio Unit. |  |  | Costo
SUBTOTAL O | [9 empty] | 0
TRANSPORTE
Descripción |  |  |  |  | Unidad | Cantidad | Tarifa |  |  | Costo
SUBTOTAL P | [9 empty] | 0
|  |  |  | TOTAL COSTO DIRECTO (M+N+O+P) | [5 empty] | 137.57
|  |  |  | INDIRECTOS Y UTILIDADES: 20.00 % | [5 empty] | 27.51
|  |  |  | OTROS INDIRECTOS: 0.00 % | [5 empty] | 0
|  |  |  | COSTO TOTAL DEL RUBRO | [5 empty] | 165.08
ESTOS PRECIOS NO INCLUYEN IVA. |  |  |  | VALOR OFERTADO | [5 empty] | 165.08
General, miércoles 20 de diciembre de 2023

## Sheet183
|  | ANÁLISIS DE PRECIOS UNITARIOS | [5 empty] | Hoja 183 de 3338
RUBRO: | Encofrado metálico recto para muros | [6 empty] | UNIDAD: | m2
DETALLE:
EQUIPOS
Descripción |  |  | Cantidad |  | Tarifa | Costo Hora | Rendimiento |  |  | Costo
Herramientas varias |  |  | 3 |  | 0.4 | 1.2 | 0.25 |  |  | 0.3
Módulo andamio metálico h= 1.5 m |  |  | 1 |  | 0.09 | 0.09 | 0.25 |  |  | 0.02
Modulo de encofrado 1.2 m x 0.6 m |  |  | 1.39 |  | 0.56 | 0.78 | 0.25 |  |  | 0.19
Puntales Extendibles |  |  | 1 |  | 0.16 | 0.16 | 0.25 |  |  | 0.04
SUBTOTAL M | [9 empty] | 0.55
MANO DE OBRA
Descripción |  |  | Cantidad |  | Jornal/HR | Costo Hora | Rendimiento |  |  | Costo
Peón |  |  | 3 |  | 4.05 | 12.15 | 0.25 |  |  | 3.04
Albañil |  |  | 1 |  | 4.1 | 4.1 | 0.25 |  |  | 1.03
Técnico obras civiles |  |  | 1 |  | 4.33 | 4.33 | 0.05 |  |  | 0.22
SUBTOTAL N | [9 empty] | 4.29
MATERIALES
Descripción |  |  |  |  | Unidad | Cantidad | Precio Unit. |  |  | Costo
Varios |  |  |  |  | Global | 0.25 | 1.6 |  |  | 0.4
SUBTOTAL O | [9 empty] | 0.4
TRANSPORTE
Descripción |  |  |  |  | Unidad | Cantidad | Tarifa |  |  | Costo
SUBTOTAL P | [9 empty] | 0
|  |  |  | TOTAL COSTO DIRECTO (M+N+O+P) | [5 empty] | 5.24
|  |  |  | INDIRECTOS Y UTILIDADES: 20.00 % | [5 empty] | 1.05
|  |  |  | OTROS INDIRECTOS: 0.00 % | [5 empty] | 0
|  |  |  | COSTO TOTAL DEL RUBRO | [5 empty] | 6.29
ESTOS PRECIOS NO INCLUYEN IVA. |  |  |  | VALOR OFERTADO | [5 empty] | 6.29
General, miércoles 20 de diciembre de 2023

## Sheet184
|  | ANÁLISIS DE PRECIOS UNITARIOS | [5 empty] | Hoja 184 de 3338
RUBRO: | Bordillo incorporado de 10x30 cm, f´c = 210Kg/cm2 | [6 empty] | UNIDAD: | m
DETALLE:
EQUIPOS
Descripción |  |  | Cantidad |  | Tarifa | Costo Hora | Rendimiento |  |  | Costo
Herramientas varias |  |  | 3 |  | 0.4 | 1.2 | 0.08 |  |  | 0.1
Vibrador |  |  | 1 |  | 1.8 | 1.8 | 0.015 |  |  | 0.03
SUBTOTAL M | [9 empty] | 0.13
MANO DE OBRA
Descripción |  |  | Cantidad |  | Jornal/HR | Costo Hora | Rendimiento |  |  | Costo
Peón |  |  | 2 |  | 4.05 | 8.1 | 0.08 |  |  | 0.65
Albañil |  |  | 1 |  | 4.1 | 4.1 | 0.08 |  |  | 0.33
Técnico obras civiles |  |  | 1 |  | 4.33 | 4.33 | 0.024 |  |  | 0.1
SUBTOTAL N | [9 empty] | 1.08
MATERIALES
Descripción |  |  |  |  | Unidad | Cantidad | Precio Unit. |  |  | Costo
Hormigón Simple f´c = 210 kg/cm2 |  |  |  |  | m3 | 0.036 | 114.2 |  |  | 4.11
Encofrado metálico chaflán para bordillo, h=30cm |  |  |  |  | m | 1 | 4.03 |  |  | 4.03
SUBTOTAL O | [9 empty] | 8.14
TRANSPORTE
Descripción |  |  |  |  | Unidad | Cantidad | Tarifa |  |  | Costo
SUBTOTAL P | [9 empty] | 0
|  |  |  | TOTAL COSTO DIRECTO (M+N+O+P) | [5 empty] | 9.35
|  |  |  | INDIRECTOS Y UTILIDADES: 20.00 % | [5 empty] | 1.87
|  |  |  | OTROS INDIRECTOS: 0.00 % | [5 empty] | 0
|  |  |  | COSTO TOTAL DEL RUBRO | [5 empty] | 11.22
ESTOS PRECIOS NO INCLUYEN IVA. |  |  |  | VALOR OFERTADO | [5 empty] | 11.22
General, miércoles 20 de diciembre de 2023

## Sheet185
|  | ANÁLISIS DE PRECIOS UNITARIOS | [5 empty] | Hoja 185 de 3338
RUBRO: | Bordillo parterre de 10x30 cm, f´c = 210Kg/cm2 | [6 empty] | UNIDAD: | m
DETALLE:
EQUIPOS
Descripción |  |  | Cantidad |  | Tarifa | Costo Hora | Rendimiento |  |  | Costo
Herramientas varias |  |  | 3 |  | 0.4 | 1.2 | 0.08 |  |  | 0.1
Vibrador |  |  | 1 |  | 1.8 | 1.8 | 0.015 |  |  | 0.03
SUBTOTAL M | [9 empty] | 0.13
MANO DE OBRA
Descripción |  |  | Cantidad |  | Jornal/HR | Costo Hora | Rendimiento |  |  | Costo
Peón |  |  | 2 |  | 4.05 | 8.1 | 0.08 |  |  | 0.65
Albañil |  |  | 1 |  | 4.1 | 4.1 | 0.08 |  |  | 0.33
Técnico obras civiles |  |  | 1 |  | 4.33 | 4.33 | 0.024 |  |  | 0.1
SUBTOTAL N | [9 empty] | 1.08
MATERIALES
Descripción |  |  |  |  | Unidad | Cantidad | Precio Unit. |  |  | Costo
Hormigón Simple f´c = 210 kg/cm2 |  |  |  |  | m3 | 0.032 | 114.2 |  |  | 3.65
Encofrado metálico chaflán para bordillo, h=30cm |  |  |  |  | m | 2 | 4.03 |  |  | 8.06
SUBTOTAL O | [9 empty] | 11.71
TRANSPORTE
Descripción |  |  |  |  | Unidad | Cantidad | Tarifa |  |  | Costo
SUBTOTAL P | [9 empty] | 0
|  |  |  | TOTAL COSTO DIRECTO (M+N+O+P) | [5 empty] | 12.92
|  |  |  | INDIRECTOS Y UTILIDADES: 20.00 % | [5 empty] | 2.58
|  |  |  | OTROS INDIRECTOS: 0.00 % | [5 empty] | 0
|  |  |  | COSTO TOTAL DEL RUBRO | [5 empty] | 15.5
ESTOS PRECIOS NO INCLUYEN IVA. |  |  |  | VALOR OFERTADO | [5 empty] | 15.5
General, miércoles 20 de diciembre de 2023

## Sheet186
|  | ANÁLISIS DE PRECIOS UNITARIOS | [5 empty] | Hoja 186 de 3338
RUBRO: | Bordillo parterre de 15x40 cm, f´c = 210Kg/cm2 | [6 empty] | UNIDAD: | m
DETALLE:
EQUIPOS
Descripción |  |  | Cantidad |  | Tarifa | Costo Hora | Rendimiento |  |  | Costo
Herramientas varias |  |  | 3 |  | 0.4 | 1.2 | 0.16 |  |  | 0.19
Vibrador |  |  | 1 |  | 1.8 | 1.8 | 0.02 |  |  | 0.04
SUBTOTAL M | [9 empty] | 0.23
MANO DE OBRA
Descripción |  |  | Cantidad |  | Jornal/HR | Costo Hora | Rendimiento |  |  | Costo
Peón |  |  | 2 |  | 4.05 | 8.1 | 0.16 |  |  | 1.3
Albañil |  |  | 1 |  | 4.1 | 4.1 | 0.16 |  |  | 0.66
Técnico obras civiles |  |  | 1 |  | 4.33 | 4.33 | 0.048 |  |  | 0.21
SUBTOTAL N | [9 empty] | 2.17
MATERIALES
Descripción |  |  |  |  | Unidad | Cantidad | Precio Unit. |  |  | Costo
Hormigón Simple f´c = 210 kg/cm2 |  |  |  |  | m3 | 0.062 | 114.2 |  |  | 7.08
Encofrado metálico chaflán para bordillo, h=40cm |  |  |  |  | m | 2 | 4.11 |  |  | 8.22
SUBTOTAL O | [9 empty] | 15.3
TRANSPORTE
Descripción |  |  |  |  | Unidad | Cantidad | Tarifa |  |  | Costo
SUBTOTAL P | [9 empty] | 0
|  |  |  | TOTAL COSTO DIRECTO (M+N+O+P) | [5 empty] | 17.7
|  |  |  | INDIRECTOS Y UTILIDADES: 20.00 % | [5 empty] | 3.54
|  |  |  | OTROS INDIRECTOS: 0.00 % | [5 empty] | 0
|  |  |  | COSTO TOTAL DEL RUBRO | [5 empty] | 21.24
ESTOS PRECIOS NO INCLUYEN IVA. |  |  |  | VALOR OFERTADO | [5 empty] | 21.24
General, miércoles 20 de diciembre de 2023

## Sheet187
|  | ANÁLISIS DE PRECIOS UNITARIOS | [5 empty] | Hoja 187 de 3338
RUBRO: | Losa de hormigón simple e = 5 cm, f´c = 210 kg/cm2 | [6 empty] | UNIDAD: | m2
DETALLE:
EQUIPOS
Descripción |  |  | Cantidad |  | Tarifa | Costo Hora | Rendimiento |  |  | Costo
Herramientas varias |  |  | 4 |  | 0.4 | 1.6 | 0.2 |  |  | 0.32
SUBTOTAL M | [9 empty] | 0.32
MANO DE OBRA
Descripción |  |  | Cantidad |  | Jornal/HR | Costo Hora | Rendimiento |  |  | Costo
Peón |  |  | 3 |  | 4.05 | 12.15 | 0.2 |  |  | 2.43
Albañil |  |  | 1 |  | 4.1 | 4.1 | 0.2 |  |  | 0.82
Técnico obras civiles |  |  | 1 |  | 4.33 | 4.33 | 0.08 |  |  | 0.35
SUBTOTAL N | [9 empty] | 3.6
MATERIALES
Descripción |  |  |  |  | Unidad | Cantidad | Precio Unit. |  |  | Costo
Hormigón Simple f´c = 210 kg/cm2 |  |  |  |  | m3 | 0.06 | 114.2 |  |  | 6.85
SUBTOTAL O | [9 empty] | 6.85
TRANSPORTE
Descripción |  |  |  |  | Unidad | Cantidad | Tarifa |  |  | Costo
SUBTOTAL P | [9 empty] | 0
|  |  |  | TOTAL COSTO DIRECTO (M+N+O+P) | [5 empty] | 10.77
|  |  |  | INDIRECTOS Y UTILIDADES: 20.00 % | [5 empty] | 2.15
|  |  |  | OTROS INDIRECTOS: 0.00 % | [5 empty] | 0
|  |  |  | COSTO TOTAL DEL RUBRO | [5 empty] | 12.92
ESTOS PRECIOS NO INCLUYEN IVA. |  |  |  | VALOR OFERTADO | [5 empty] | 12.92
General, miércoles 20 de diciembre de 2023

## Sheet188
|  | ANÁLISIS DE PRECIOS UNITARIOS | [5 empty] | Hoja 188 de 3338
RUBRO: | Demolición de estructuras de hormigón simple | [6 empty] | UNIDAD: | m3
DETALLE:
EQUIPOS
Descripción |  |  | Cantidad |  | Tarifa | Costo Hora | Rendimiento |  |  | Costo
Herramientas varias |  |  | 1 |  | 0.4 | 0.4 | 0.4 |  |  | 0.16
Martillo hidráulico |  |  | 1 |  | 15 | 15 | 0.4 |  |  | 6
SUBTOTAL M | [9 empty] | 6.16
MANO DE OBRA
Descripción |  |  | Cantidad |  | Jornal/HR | Costo Hora | Rendimiento |  |  | Costo
Peón |  |  | 1 |  | 4.05 | 4.05 | 0.4 |  |  | 1.62
Operador de martillo punzón neumático |  |  | 1 |  | 4.33 | 4.33 | 0.4 |  |  | 1.73
Técnico obras civiles |  |  | 1 |  | 4.33 | 4.33 | 0.04 |  |  | 0.17
SUBTOTAL N | [9 empty] | 3.52
MATERIALES
Descripción |  |  |  |  | Unidad | Cantidad | Precio Unit. |  |  | Costo
SUBTOTAL O | [9 empty] | 0
TRANSPORTE
Descripción |  |  |  |  | Unidad | Cantidad | Tarifa |  |  | Costo
SUBTOTAL P | [9 empty] | 0
|  |  |  | TOTAL COSTO DIRECTO (M+N+O+P) | [5 empty] | 9.68
|  |  |  | INDIRECTOS Y UTILIDADES: 20.00 % | [5 empty] | 1.94
|  |  |  | OTROS INDIRECTOS: 0.00 % | [5 empty] | 0
|  |  |  | COSTO TOTAL DEL RUBRO | [5 empty] | 11.62
ESTOS PRECIOS NO INCLUYEN IVA. |  |  |  | VALOR OFERTADO | [5 empty] | 11.62
General, miércoles 20 de diciembre de 2023

## Sheet189
|  | ANÁLISIS DE PRECIOS UNITARIOS | [5 empty] | Hoja 189 de 3338
RUBRO: | Demolición de estructuras de hormigón armado | [6 empty] | UNIDAD: | m3
DETALLE:
EQUIPOS
Descripción |  |  | Cantidad |  | Tarifa | Costo Hora | Rendimiento |  |  | Costo
Herramientas varias |  |  | 2 |  | 0.4 | 0.8 | 0.667 |  |  | 0.53
Minicargadora con martillo hidráulico |  |  | 1 |  | 22 | 22 | 0.667 |  |  | 14.67
SUBTOTAL M | [9 empty] | 15.2
MANO DE OBRA
Descripción |  |  | Cantidad |  | Jornal/HR | Costo Hora | Rendimiento |  |  | Costo
Peón |  |  | 1 |  | 4.05 | 4.05 | 0.667 |  |  | 2.7
Albañil |  |  | 1 |  | 4.1 | 4.1 | 0.667 |  |  | 2.73
Operador de martillo punzón neumático |  |  | 1 |  | 4.33 | 4.33 | 0.667 |  |  | 2.89
Técnico obras civiles |  |  | 1 |  | 4.33 | 4.33 | 0.2 |  |  | 0.87
SUBTOTAL N | [9 empty] | 9.19
MATERIALES
Descripción |  |  |  |  | Unidad | Cantidad | Precio Unit. |  |  | Costo
SUBTOTAL O | [9 empty] | 0
TRANSPORTE
Descripción |  |  |  |  | Unidad | Cantidad | Tarifa |  |  | Costo
SUBTOTAL P | [9 empty] | 0
|  |  |  | TOTAL COSTO DIRECTO (M+N+O+P) | [5 empty] | 24.39
|  |  |  | INDIRECTOS Y UTILIDADES: 20.00 % | [5 empty] | 4.88
|  |  |  | OTROS INDIRECTOS: 0.00 % | [5 empty] | 0
|  |  |  | COSTO TOTAL DEL RUBRO | [5 empty] | 29.27
ESTOS PRECIOS NO INCLUYEN IVA. |  |  |  | VALOR OFERTADO | [5 empty] | 29.27
General, miércoles 20 de diciembre de 2023

## Sheet190
|  | ANÁLISIS DE PRECIOS UNITARIOS | [5 empty] | Hoja 190 de 3338
RUBRO: | Demolición mecánica de mampostería de piedra | [6 empty] | UNIDAD: | m3
DETALLE:
EQUIPOS
Descripción |  |  | Cantidad |  | Tarifa | Costo Hora | Rendimiento |  |  | Costo
Herramientas varias |  |  | 1 |  | 0.4 | 0.4 | 0.15 |  |  | 0.06
Minicargadora con martillo hidráulico |  |  | 1 |  | 22 | 22 | 0.15 |  |  | 3.3
SUBTOTAL M | [9 empty] | 3.36
MANO DE OBRA
Descripción |  |  | Cantidad |  | Jornal/HR | Costo Hora | Rendimiento |  |  | Costo
Peón |  |  | 1 |  | 4.05 | 4.05 | 0.15 |  |  | 0.61
Técnico obras civiles |  |  | 1 |  | 4.33 | 4.33 | 0.03 |  |  | 0.13
Operador de miniexcavadora / minicargadora con sus aditamentos |  |  | 1 |  | 4.33 | 4.33 | 0.15 |  |  | 0.65
SUBTOTAL N | [9 empty] | 1.39
MATERIALES
Descripción |  |  |  |  | Unidad | Cantidad | Precio Unit. |  |  | Costo
SUBTOTAL O | [9 empty] | 0
TRANSPORTE
Descripción |  |  |  |  | Unidad | Cantidad | Tarifa |  |  | Costo
SUBTOTAL P | [9 empty] | 0
|  |  |  | TOTAL COSTO DIRECTO (M+N+O+P) | [5 empty] | 4.75
|  |  |  | INDIRECTOS Y UTILIDADES: 20.00 % | [5 empty] | 0.95
|  |  |  | OTROS INDIRECTOS: 0.00 % | [5 empty] | 0
|  |  |  | COSTO TOTAL DEL RUBRO | [5 empty] | 5.7
ESTOS PRECIOS NO INCLUYEN IVA. |  |  |  | VALOR OFERTADO | [5 empty] | 5.7
General, miércoles 20 de diciembre de 2023

## Sheet191
|  | ANÁLISIS DE PRECIOS UNITARIOS | [5 empty] | Hoja 191 de 3338
RUBRO: | Demolición manual de estructuras de hormigón ciclópeo | [6 empty] | UNIDAD: | m3
DETALLE:
EQUIPOS
Descripción |  |  | Cantidad |  | Tarifa | Costo Hora | Rendimiento |  |  | Costo
Herramientas varias |  |  | 2 |  | 0.4 | 0.8 | 1.1 |  |  | 0.88
SUBTOTAL M | [9 empty] | 0.88
MANO DE OBRA
Descripción |  |  | Cantidad |  | Jornal/HR | Costo Hora | Rendimiento |  |  | Costo
Peón |  |  | 2 |  | 4.05 | 8.1 | 1.1 |  |  | 8.91
Albañil |  |  | 1 |  | 4.1 | 4.1 | 1.1 |  |  | 4.51
Técnico obras civiles |  |  | 1 |  | 4.33 | 4.33 | 0.33 |  |  | 1.43
SUBTOTAL N | [9 empty] | 14.85
MATERIALES
Descripción |  |  |  |  | Unidad | Cantidad | Precio Unit. |  |  | Costo
SUBTOTAL O | [9 empty] | 0
TRANSPORTE
Descripción |  |  |  |  | Unidad | Cantidad | Tarifa |  |  | Costo
SUBTOTAL P | [9 empty] | 0
|  |  |  | TOTAL COSTO DIRECTO (M+N+O+P) | [5 empty] | 15.73
|  |  |  | INDIRECTOS Y UTILIDADES: 20.00 % | [5 empty] | 3.15
|  |  |  | OTROS INDIRECTOS: 0.00 % | [5 empty] | 0
|  |  |  | COSTO TOTAL DEL RUBRO | [5 empty] | 18.88
ESTOS PRECIOS NO INCLUYEN IVA. |  |  |  | VALOR OFERTADO | [5 empty] | 18.88
General, miércoles 20 de diciembre de 2023

## Sheet192
|  | ANÁLISIS DE PRECIOS UNITARIOS | [5 empty] | Hoja 192 de 3338
RUBRO: | Encofrado de madera curvo (2 usos) | [6 empty] | UNIDAD: | m2
DETALLE:
EQUIPOS
Descripción |  |  | Cantidad |  | Tarifa | Costo Hora | Rendimiento |  |  | Costo
Herramienta menor de carpintería |  |  | 1 |  | 0.25 | 0.25 | 0.4 |  |  | 0.1
SUBTOTAL M | [9 empty] | 0.1
MANO DE OBRA
Descripción |  |  | Cantidad |  | Jornal/HR | Costo Hora | Rendimiento |  |  | Costo
Peón |  |  | 1 |  | 4.05 | 4.05 | 0.4 |  |  | 1.62
Carpintero |  |  | 1 |  | 4.1 | 4.1 | 0.4 |  |  | 1.64
Técnico obras civiles |  |  | 1 |  | 4.33 | 4.33 | 0.04 |  |  | 0.17
SUBTOTAL N | [9 empty] | 3.43
MATERIALES
Descripción |  |  |  |  | Unidad | Cantidad | Precio Unit. |  |  | Costo
Pingos de eucalipto |  |  |  |  | m | 1.75 | 0.8 |  |  | 1.4
Tiras de eucalipto 4 x 5 x 300 cm |  |  |  |  | u | 0.58 | 1.08 |  |  | 0.63
Clavos |  |  |  |  | kg | 0.1 | 1.91 |  |  | 0.19
Madera contrachapada tipo C 4 mm 1,22 x 2,44 m |  |  |  |  | plancha | 0.2 | 10.5 |  |  | 2.1
SUBTOTAL O | [9 empty] | 4.32
TRANSPORTE
Descripción |  |  |  |  | Unidad | Cantidad | Tarifa |  |  | Costo
SUBTOTAL P | [9 empty] | 0
|  |  |  | TOTAL COSTO DIRECTO (M+N+O+P) | [5 empty] | 7.85
|  |  |  | INDIRECTOS Y UTILIDADES: 20.00 % | [5 empty] | 1.57
|  |  |  | OTROS INDIRECTOS: 0.00 % | [5 empty] | 0
|  |  |  | COSTO TOTAL DEL RUBRO | [5 empty] | 9.42
ESTOS PRECIOS NO INCLUYEN IVA. |  |  |  | VALOR OFERTADO | [5 empty] | 9.42
General, miércoles 20 de diciembre de 2023

## Sheet193
|  | ANÁLISIS DE PRECIOS UNITARIOS | [5 empty] | Hoja 193 de 3338
RUBRO: | Encofrado metálico curvo para muros | [6 empty] | UNIDAD: | m2
DETALLE:
EQUIPOS
Descripción |  |  | Cantidad |  | Tarifa | Costo Hora | Rendimiento |  |  | Costo
Herramientas varias |  |  | 3 |  | 0.4 | 1.2 | 0.35 |  |  | 0.42
Módulo andamio metálico h= 1.5 m |  |  | 1 |  | 0.09 | 0.09 | 1.1 |  |  | 0.1
Modulo de encofrado 1.2 m x 0.4 |  |  | 1 |  | 0.38 | 0.38 | 1.1 |  |  | 0.42
Modulo de encofrado 1.2 m x 0.6 m |  |  | 1 |  | 0.56 | 0.56 | 1.1 |  |  | 0.62
Puntales Extendibles |  |  | 1 |  | 0.16 | 0.16 | 1.1 |  |  | 0.18
Accesorios para encofrado de muros |  |  | 2.1 |  | 0.36 | 0.76 | 1.1 |  |  | 0.83
SUBTOTAL M | [9 empty] | 2.57
MANO DE OBRA
Descripción |  |  | Cantidad |  | Jornal/HR | Costo Hora | Rendimiento |  |  | Costo
Peón |  |  | 3 |  | 4.05 | 12.15 | 0.35 |  |  | 4.25
Albañil |  |  | 2 |  | 4.1 | 8.2 | 0.35 |  |  | 2.87
Técnico obras civiles |  |  | 1 |  | 4.33 | 4.33 | 0.035 |  |  | 0.15
SUBTOTAL N | [9 empty] | 7.27
MATERIALES
Descripción |  |  |  |  | Unidad | Cantidad | Precio Unit. |  |  | Costo
Varios |  |  |  |  | Global | 1 | 1.6 |  |  | 1.6
SUBTOTAL O | [9 empty] | 1.6
TRANSPORTE
Descripción |  |  |  |  | Unidad | Cantidad | Tarifa |  |  | Costo
Transporte general |  |  |  |  | m3/km | 4 | 0.13 |  |  | 0.52
SUBTOTAL P | [9 empty] | 0.52
|  |  |  | TOTAL COSTO DIRECTO (M+N+O+P) | [5 empty] | 11.96
|  |  |  | INDIRECTOS Y UTILIDADES: 20.00 % | [5 empty] | 2.39
|  |  |  | OTROS INDIRECTOS: 0.00 % | [5 empty] | 0
|  |  |  | COSTO TOTAL DEL RUBRO | [5 empty] | 14.35
ESTOS PRECIOS NO INCLUYEN IVA. |  |  |  | VALOR OFERTADO | [5 empty] | 14.35
General, miércoles 20 de diciembre de 2023

## Sheet194
|  | ANÁLISIS DE PRECIOS UNITARIOS | [5 empty] | Hoja 194 de 3338
RUBRO: | Abatimiento del nivel freático | [6 empty] | UNIDAD: | h
DETALLE:
EQUIPOS
Descripción |  |  | Cantidad |  | Tarifa | Costo Hora | Rendimiento |  |  | Costo
Bomba de succión |  |  | 1 |  | 1.83 | 1.83 | 1 |  |  | 1.83
SUBTOTAL M | [9 empty] | 1.83
MANO DE OBRA
Descripción |  |  | Cantidad |  | Jornal/HR | Costo Hora | Rendimiento |  |  | Costo
Operador de equipo liviano |  |  | 1 |  | 4.1 | 4.1 | 1.2 |  |  | 4.92
SUBTOTAL N | [9 empty] | 4.92
MATERIALES
Descripción |  |  |  |  | Unidad | Cantidad | Precio Unit. |  |  | Costo
SUBTOTAL O | [9 empty] | 0
TRANSPORTE
Descripción |  |  |  |  | Unidad | Cantidad | Tarifa |  |  | Costo
SUBTOTAL P | [9 empty] | 0
|  |  |  | TOTAL COSTO DIRECTO (M+N+O+P) | [5 empty] | 6.75
|  |  |  | INDIRECTOS Y UTILIDADES: 20.00 % | [5 empty] | 1.35
|  |  |  | OTROS INDIRECTOS: 0.00 % | [5 empty] | 0
|  |  |  | COSTO TOTAL DEL RUBRO | [5 empty] | 8.1
ESTOS PRECIOS NO INCLUYEN IVA. |  |  |  | VALOR OFERTADO | [5 empty] | 8.1
General, miércoles 20 de diciembre de 2023

## Sheet195
|  | ANÁLISIS DE PRECIOS UNITARIOS | [5 empty] | Hoja 195 de 3338
RUBRO: | Base cemento, mezclada con concretera, compactación con plancha vibratoria | [6 empty] | UNIDAD: | m3
DETALLE:
EQUIPOS
Descripción |  |  | Cantidad |  | Tarifa | Costo Hora | Rendimiento |  |  | Costo
Concretera un saco |  |  | 1 |  | 3.15 | 3.15 | 0.5 |  |  | 1.58
Plancha vibratoria |  |  | 1 |  | 4.5 | 4.5 | 0.5 |  |  | 2.25
Herramientas varias |  |  | 1 |  | 0.4 | 0.4 | 0.5 |  |  | 0.2
SUBTOTAL M | [9 empty] | 4.03
MANO DE OBRA
Descripción |  |  | Cantidad |  | Jornal/HR | Costo Hora | Rendimiento |  |  | Costo
Peón |  |  | 8 |  | 4.05 | 32.4 | 0.5 |  |  | 16.2
Albañil |  |  | 1 |  | 4.1 | 4.1 | 0.5 |  |  | 2.05
Técnico obras civiles |  |  | 1 |  | 4.33 | 4.33 | 0.45 |  |  | 1.95
SUBTOTAL N | [9 empty] | 20.2
MATERIALES
Descripción |  |  |  |  | Unidad | Cantidad | Precio Unit. |  |  | Costo
Cemento Portland Tipo I puesto en obra |  |  |  |  | saco | 2.76 | 7.5 |  |  | 20.7
Base Clase II |  |  |  |  | m3 | 1.38 | 15.1 |  |  | 20.84
Agua |  |  |  |  | lt | 80 | 0.01 |  |  | 0.8
SUBTOTAL O | [9 empty] | 42.34
TRANSPORTE
Descripción |  |  |  |  | Unidad | Cantidad | Tarifa |  |  | Costo
SUBTOTAL P | [9 empty] | 0
|  |  |  | TOTAL COSTO DIRECTO (M+N+O+P) | [5 empty] | 66.57
|  |  |  | INDIRECTOS Y UTILIDADES: 20.00 % | [5 empty] | 13.31
|  |  |  | OTROS INDIRECTOS: 0.00 % | [5 empty] | 0
|  |  |  | COSTO TOTAL DEL RUBRO | [5 empty] | 79.88
ESTOS PRECIOS NO INCLUYEN IVA. |  |  |  | VALOR OFERTADO | [5 empty] | 79.88
General, miércoles 20 de diciembre de 2023

## Sheet196
|  | ANÁLISIS DE PRECIOS UNITARIOS | [5 empty] | Hoja 196 de 3338
RUBRO: | Base cemento mezclada, tendida y compactada con equipo pesado | [6 empty] | UNIDAD: | m3
DETALLE:
EQUIPOS
Descripción |  |  | Cantidad |  | Tarifa | Costo Hora | Rendimiento |  |  | Costo
Motoniveladora |  |  | 1 |  | 45 | 45 | 0.08 |  |  | 3.6
Rodillo Vibratorio |  |  | 1 |  | 35 | 35 | 0.04 |  |  | 1.4
Tanquero de agua |  |  | 1 |  | 22 | 22 | 0.02 |  |  | 0.44
Herramientas varias |  |  | 4 |  | 0.4 | 1.6 | 0.04 |  |  | 0.06
SUBTOTAL M | [9 empty] | 5.5
MANO DE OBRA
Descripción |  |  | Cantidad |  | Jornal/HR | Costo Hora | Rendimiento |  |  | Costo
Peón |  |  | 5 |  | 4.05 | 20.25 | 0.04 |  |  | 0.81
Operador de motoniveladora |  |  | 1 |  | 4.55 | 4.55 | 0.08 |  |  | 0.36
Operador de rodillo autopropulsado |  |  | 1 |  | 4.33 | 4.33 | 0.04 |  |  | 0.17
Técnico obras civiles |  |  | 1 |  | 4.33 | 4.33 | 0.038 |  |  | 0.16
Chofer tanqueros (Estr. Oc. C1) |  |  | 1 |  | 5.95 | 5.95 | 0.02 |  |  | 0.12
SUBTOTAL N | [9 empty] | 1.62
MATERIALES
Descripción |  |  |  |  | Unidad | Cantidad | Precio Unit. |  |  | Costo
Cemento Portland Tipo I puesto en obra |  |  |  |  | saco | 3.5 | 7.5 |  |  | 26.25
Agua |  |  |  |  | lt | 80 | 0.01 |  |  | 0.8
Base Clase II |  |  |  |  | m3 | 1.38 | 15.1 |  |  | 20.84
SUBTOTAL O | [9 empty] | 47.89
TRANSPORTE
Descripción |  |  |  |  | Unidad | Cantidad | Tarifa |  |  | Costo
SUBTOTAL P | [9 empty] | 0
|  |  |  | TOTAL COSTO DIRECTO (M+N+O+P) | [5 empty] | 55.01
|  |  |  | INDIRECTOS Y UTILIDADES: 20.00 % | [5 empty] | 11
|  |  |  | OTROS INDIRECTOS: 0.00 % | [5 empty] | 0
|  |  |  | COSTO TOTAL DEL RUBRO | [5 empty] | 66.01
ESTOS PRECIOS NO INCLUYEN IVA. |  |  |  | VALOR OFERTADO | [5 empty] | 66.01
General, miércoles 20 de diciembre de 2023

## Sheet197
|  | ANÁLISIS DE PRECIOS UNITARIOS | [5 empty] | Hoja 197 de 3338
RUBRO: | Malla electrosoldada R-196 | [6 empty] | UNIDAD: | m2
DETALLE:
EQUIPOS
Descripción |  |  | Cantidad |  | Tarifa | Costo Hora | Rendimiento |  |  | Costo
Herramientas varias |  |  | 2 |  | 0.4 | 0.8 | 0.1 |  |  | 0.08
SUBTOTAL M | [9 empty] | 0.08
MANO DE OBRA
Descripción |  |  | Cantidad |  | Jornal/HR | Costo Hora | Rendimiento |  |  | Costo
Peón |  |  | 2 |  | 4.05 | 8.1 | 0.1 |  |  | 0.81
Técnico obras civiles |  |  | 1 |  | 4.33 | 4.33 | 0.02 |  |  | 0.09
SUBTOTAL N | [9 empty] | 0.9
MATERIALES
Descripción |  |  |  |  | Unidad | Cantidad | Precio Unit. |  |  | Costo
Malla Electrosoldada R-196 (10x10x5) |  |  |  |  | m2 | 1 | 3.44 |  |  | 3.44
SUBTOTAL O | [9 empty] | 3.44
TRANSPORTE
Descripción |  |  |  |  | Unidad | Cantidad | Tarifa |  |  | Costo
SUBTOTAL P | [9 empty] | 0
|  |  |  | TOTAL COSTO DIRECTO (M+N+O+P) | [5 empty] | 4.42
|  |  |  | INDIRECTOS Y UTILIDADES: 20.00 % | [5 empty] | 0.88
|  |  |  | OTROS INDIRECTOS: 0.00 % | [5 empty] | 0
|  |  |  | COSTO TOTAL DEL RUBRO | [5 empty] | 5.3
ESTOS PRECIOS NO INCLUYEN IVA. |  |  |  | VALOR OFERTADO | [5 empty] | 5.3
General, miércoles 20 de diciembre de 2023

## Sheet198
|  | ANÁLISIS DE PRECIOS UNITARIOS | [5 empty] | Hoja 198 de 3338
RUBRO: | Malla electrosoldada R-188 | [6 empty] | UNIDAD: | m2
DETALLE:
EQUIPOS
Descripción |  |  | Cantidad |  | Tarifa | Costo Hora | Rendimiento |  |  | Costo
Herramientas varias |  |  | 2 |  | 0.4 | 0.8 | 0.1 |  |  | 0.08
SUBTOTAL M | [9 empty] | 0.08
MANO DE OBRA
Descripción |  |  | Cantidad |  | Jornal/HR | Costo Hora | Rendimiento |  |  | Costo
Peón |  |  | 2 |  | 4.05 | 8.1 | 0.1 |  |  | 0.81
Técnico obras civiles |  |  | 1 |  | 4.33 | 4.33 | 0.02 |  |  | 0.09
SUBTOTAL N | [9 empty] | 0.9
MATERIALES
Descripción |  |  |  |  | Unidad | Cantidad | Precio Unit. |  |  | Costo
Malla electrosoldada R188 |  |  |  |  | m2 | 1 | 7.54 |  |  | 7.54
SUBTOTAL O | [9 empty] | 7.54
TRANSPORTE
Descripción |  |  |  |  | Unidad | Cantidad | Tarifa |  |  | Costo
SUBTOTAL P | [9 empty] | 0
|  |  |  | TOTAL COSTO DIRECTO (M+N+O+P) | [5 empty] | 8.52
|  |  |  | INDIRECTOS Y UTILIDADES: 20.00 % | [5 empty] | 1.7
|  |  |  | OTROS INDIRECTOS: 0.00 % | [5 empty] | 0
|  |  |  | COSTO TOTAL DEL RUBRO | [5 empty] | 10.22
ESTOS PRECIOS NO INCLUYEN IVA. |  |  |  | VALOR OFERTADO | [5 empty] | 10.22
General, miércoles 20 de diciembre de 2023

## Sheet199
|  | ANÁLISIS DE PRECIOS UNITARIOS | [5 empty] | Hoja 199 de 3338
RUBRO: | Malla electrosoldada R-126 | [6 empty] | UNIDAD: | m2
DETALLE:
EQUIPOS
Descripción |  |  | Cantidad |  | Tarifa | Costo Hora | Rendimiento |  |  | Costo
Herramientas varias |  |  | 2 |  | 0.4 | 0.8 | 0.1 |  |  | 0.08
SUBTOTAL M | [9 empty] | 0.08
MANO DE OBRA
Descripción |  |  | Cantidad |  | Jornal/HR | Costo Hora | Rendimiento |  |  | Costo
Peón |  |  | 2 |  | 4.05 | 8.1 | 0.1 |  |  | 0.81
Técnico obras civiles |  |  | 1 |  | 4.33 | 4.33 | 0.02 |  |  | 0.09
SUBTOTAL N | [9 empty] | 0.9
MATERIALES
Descripción |  |  |  |  | Unidad | Cantidad | Precio Unit. |  |  | Costo
Malla Armex R-126 ( 2.4 x 6.25 m 10 x 10 cm) |  |  |  |  | u | 0.07 | 34.68 |  |  | 2.43
SUBTOTAL O | [9 empty] | 2.43
TRANSPORTE
Descripción |  |  |  |  | Unidad | Cantidad | Tarifa |  |  | Costo
SUBTOTAL P | [9 empty] | 0
|  |  |  | TOTAL COSTO DIRECTO (M+N+O+P) | [5 empty] | 3.41
|  |  |  | INDIRECTOS Y UTILIDADES: 20.00 % | [5 empty] | 0.68
|  |  |  | OTROS INDIRECTOS: 0.00 % | [5 empty] | 0
|  |  |  | COSTO TOTAL DEL RUBRO | [5 empty] | 4.09
ESTOS PRECIOS NO INCLUYEN IVA. |  |  |  | VALOR OFERTADO | [5 empty] | 4.09
General, miércoles 20 de diciembre de 2023

## Sheet200
|  | ANÁLISIS DE PRECIOS UNITARIOS | [5 empty] | Hoja 200 de 3338
RUBRO: | Malla electrosoldada R-106 | [6 empty] | UNIDAD: | m2
DETALLE:
EQUIPOS
Descripción |  |  | Cantidad |  | Tarifa | Costo Hora | Rendimiento |  |  | Costo
Herramientas varias |  |  | 2 |  | 0.4 | 0.8 | 0.1 |  |  | 0.08
SUBTOTAL M | [9 empty] | 0.08
MANO DE OBRA
Descripción |  |  | Cantidad |  | Jornal/HR | Costo Hora | Rendimiento |  |  | Costo
Peón |  |  | 2 |  | 4.05 | 8.1 | 0.1 |  |  | 0.81
Técnico obras civiles |  |  | 1 |  | 4.33 | 4.33 | 0.02 |  |  | 0.09
SUBTOTAL N | [9 empty] | 0.9
MATERIALES
Descripción |  |  |  |  | Unidad | Cantidad | Precio Unit. |  |  | Costo
Malla electrosoldada R-106 (15 cm × 15 cm × 4.5 mm) |  |  |  |  | u | 0.07 | 27.88 |  |  | 1.95
SUBTOTAL O | [9 empty] | 1.95
TRANSPORTE
Descripción |  |  |  |  | Unidad | Cantidad | Tarifa |  |  | Costo
SUBTOTAL P | [9 empty] | 0
|  |  |  | TOTAL COSTO DIRECTO (M+N+O+P) | [5 empty] | 2.93
|  |  |  | INDIRECTOS Y UTILIDADES: 20.00 % | [5 empty] | 0.59
|  |  |  | OTROS INDIRECTOS: 0.00 % | [5 empty] | 0
|  |  |  | COSTO TOTAL DEL RUBRO | [5 empty] | 3.52
ESTOS PRECIOS NO INCLUYEN IVA. |  |  |  | VALOR OFERTADO | [5 empty] | 3.52
General, miércoles 20 de diciembre de 2023

## Sheet201
|  | ANÁLISIS DE PRECIOS UNITARIOS | [5 empty] | Hoja 201 de 3338
RUBRO: | Brocal de hormigón para pozos (h=20cm) y tapa (h=10cm) cónicos, D=700mm, Tipo A | [6 empty] | UNIDAD: | u
DETALLE:
EQUIPOS
Descripción |  |  | Cantidad |  | Tarifa | Costo Hora | Rendimiento |  |  | Costo
Herramientas varias |  |  | 1 |  | 0.4 | 0.4 | 0.2 |  |  | 0.08
SUBTOTAL M | [9 empty] | 0.08
MANO DE OBRA
Descripción |  |  | Cantidad |  | Jornal/HR | Costo Hora | Rendimiento |  |  | Costo
Peón |  |  | 1 |  | 4.05 | 4.05 | 0.2 |  |  | 0.81
Albañil |  |  | 1 |  | 4.1 | 4.1 | 0.2 |  |  | 0.82
Técnico obras civiles |  |  | 1 |  | 4.33 | 4.33 | 0.04 |  |  | 0.17
SUBTOTAL N | [9 empty] | 1.8
MATERIALES
Descripción |  |  |  |  | Unidad | Cantidad | Precio Unit. |  |  | Costo
Brocal tipo A cónico de 700 mm, h = 20 cm |  |  |  |  | u | 1 | 42.45 |  |  | 42.45
Tapa de HA cónica con platina metálica d=700mm Tipo A (h=10cm) |  |  |  |  | u | 1 | 42.45 |  |  | 42.45
Hormigón Simple f´c = 210 kg/cm2 |  |  |  |  | m3 | 0.01 | 114.2 |  |  | 1.14
SUBTOTAL O | [9 empty] | 86.04
TRANSPORTE
Descripción |  |  |  |  | Unidad | Cantidad | Tarifa |  |  | Costo
SUBTOTAL P | [9 empty] | 0
|  |  |  | TOTAL COSTO DIRECTO (M+N+O+P) | [5 empty] | 87.92
|  |  |  | INDIRECTOS Y UTILIDADES: 20.00 % | [5 empty] | 17.58
|  |  |  | OTROS INDIRECTOS: 0.00 % | [5 empty] | 0
|  |  |  | COSTO TOTAL DEL RUBRO | [5 empty] | 105.5
ESTOS PRECIOS NO INCLUYEN IVA. |  |  |  | VALOR OFERTADO | [5 empty] | 105.5
General, miércoles 20 de diciembre de 2023

## Sheet202
|  | ANÁLISIS DE PRECIOS UNITARIOS | [5 empty] | Hoja 202 de 3338
RUBRO: | Cerco metálico y tapa de hormigón D=700mm con platina perimetral, Tipo B (h=8cm) | [6 empty] | UNIDAD: | u
DETALLE:
EQUIPOS
Descripción |  |  | Cantidad |  | Tarifa | Costo Hora | Rendimiento |  |  | Costo
Herramientas varias |  |  | 1 |  | 0.4 | 0.4 | 0.1 |  |  | 0.04
SUBTOTAL M | [9 empty] | 0.04
MANO DE OBRA
Descripción |  |  | Cantidad |  | Jornal/HR | Costo Hora | Rendimiento |  |  | Costo
Peón |  |  | 1 |  | 4.05 | 4.05 | 0.1 |  |  | 0.41
Albañil |  |  | 1 |  | 4.1 | 4.1 | 0.1 |  |  | 0.41
Técnico obras civiles |  |  | 1 |  | 4.33 | 4.33 | 0.02 |  |  | 0.09
SUBTOTAL N | [9 empty] | 0.91
MATERIALES
Descripción |  |  |  |  | Unidad | Cantidad | Precio Unit. |  |  | Costo
Tapa de hormigón d=700mm, Tipo B (h=8cm) con platina perimetral |  |  |  |  | u | 1 | 27.68 |  |  | 27.68
Cerco metálico d=700mm, Tipo B (h=8cm) |  |  |  |  | u | 1 | 15.18 |  |  | 15.18
SUBTOTAL O | [9 empty] | 42.86
TRANSPORTE
Descripción |  |  |  |  | Unidad | Cantidad | Tarifa |  |  | Costo
SUBTOTAL P | [9 empty] | 0
|  |  |  | TOTAL COSTO DIRECTO (M+N+O+P) | [5 empty] | 43.81
|  |  |  | INDIRECTOS Y UTILIDADES: 20.00 % | [5 empty] | 8.76
|  |  |  | OTROS INDIRECTOS: 0.00 % | [5 empty] | 0
|  |  |  | COSTO TOTAL DEL RUBRO | [5 empty] | 52.57
ESTOS PRECIOS NO INCLUYEN IVA. |  |  |  | VALOR OFERTADO | [5 empty] | 52.57
General, miércoles 20 de diciembre de 2023

## Sheet203
|  | ANÁLISIS DE PRECIOS UNITARIOS | [5 empty] | Hoja 203 de 3338
RUBRO: | Demolición mecánica de estructuras de hormigón ciclópeo | [6 empty] | UNIDAD: | m3
DETALLE:
EQUIPOS
Descripción |  |  | Cantidad |  | Tarifa | Costo Hora | Rendimiento |  |  | Costo
Herramientas varias |  |  | 1 |  | 0.4 | 0.4 | 0.25 |  |  | 0.1
Minicargadora con martillo hidráulico |  |  | 1 |  | 22 | 22 | 0.25 |  |  | 5.5
SUBTOTAL M | [9 empty] | 5.6
MANO DE OBRA
Descripción |  |  | Cantidad |  | Jornal/HR | Costo Hora | Rendimiento |  |  | Costo
Peón |  |  | 1 |  | 4.05 | 4.05 | 0.25 |  |  | 1.01
Técnico obras civiles |  |  | 1 |  | 4.33 | 4.33 | 0.05 |  |  | 0.22
Operador de miniexcavadora / minicargadora con sus aditamentos |  |  | 1 |  | 4.33 | 4.33 | 0.25 |  |  | 1.08
SUBTOTAL N | [9 empty] | 2.31
MATERIALES
Descripción |  |  |  |  | Unidad | Cantidad | Precio Unit. |  |  | Costo
SUBTOTAL O | [9 empty] | 0
TRANSPORTE
Descripción |  |  |  |  | Unidad | Cantidad | Tarifa |  |  | Costo
SUBTOTAL P | [9 empty] | 0
|  |  |  | TOTAL COSTO DIRECTO (M+N+O+P) | [5 empty] | 7.91
|  |  |  | INDIRECTOS Y UTILIDADES: 20.00 % | [5 empty] | 1.58
|  |  |  | OTROS INDIRECTOS: 0.00 % | [5 empty] | 0
|  |  |  | COSTO TOTAL DEL RUBRO | [5 empty] | 9.49
ESTOS PRECIOS NO INCLUYEN IVA. |  |  |  | VALOR OFERTADO | [5 empty] | 9.49
General, miércoles 20 de diciembre de 2023

## Sheet204
|  | ANÁLISIS DE PRECIOS UNITARIOS | [5 empty] | Hoja 204 de 3338
RUBRO: | Demolición manual de mampostería de ladrillo | [6 empty] | UNIDAD: | m3
DETALLE:
EQUIPOS
Descripción |  |  | Cantidad |  | Tarifa | Costo Hora | Rendimiento |  |  | Costo
Herramientas varias |  |  | 2 |  | 0.4 | 0.8 | 0.95 |  |  | 0.76
SUBTOTAL M | [9 empty] | 0.76
MANO DE OBRA
Descripción |  |  | Cantidad |  | Jornal/HR | Costo Hora | Rendimiento |  |  | Costo
Peón |  |  | 2 |  | 4.05 | 8.1 | 0.95 |  |  | 7.7
Técnico obras civiles |  |  | 1 |  | 4.33 | 4.33 | 0.19 |  |  | 0.82
SUBTOTAL N | [9 empty] | 8.52
MATERIALES
Descripción |  |  |  |  | Unidad | Cantidad | Precio Unit. |  |  | Costo
SUBTOTAL O | [9 empty] | 0
TRANSPORTE
Descripción |  |  |  |  | Unidad | Cantidad | Tarifa |  |  | Costo
SUBTOTAL P | [9 empty] | 0
|  |  |  | TOTAL COSTO DIRECTO (M+N+O+P) | [5 empty] | 9.28
|  |  |  | INDIRECTOS Y UTILIDADES: 20.00 % | [5 empty] | 1.86
|  |  |  | OTROS INDIRECTOS: 0.00 % | [5 empty] | 0
|  |  |  | COSTO TOTAL DEL RUBRO | [5 empty] | 11.14
ESTOS PRECIOS NO INCLUYEN IVA. |  |  |  | VALOR OFERTADO | [5 empty] | 11.14
General, miércoles 20 de diciembre de 2023

## Sheet205
|  | ANÁLISIS DE PRECIOS UNITARIOS | [5 empty] | Hoja 205 de 3338
RUBRO: | Revestimiento con cerámica nacional, piezas de 40x40cm, incluye emporado y mortero 1:2 | [6 empty] | UNIDAD: | m2
DETALLE:
EQUIPOS
Descripción |  |  | Cantidad |  | Tarifa | Costo Hora | Rendimiento |  |  | Costo
Herramientas varias |  |  | 1 |  | 0.4 | 0.4 | 0.7 |  |  | 0.28
SUBTOTAL M | [9 empty] | 0.28
MANO DE OBRA
Descripción |  |  | Cantidad |  | Jornal/HR | Costo Hora | Rendimiento |  |  | Costo
Peón |  |  | 1 |  | 4.05 | 4.05 | 0.7 |  |  | 2.84
Albañil |  |  | 1 |  | 4.1 | 4.1 | 0.7 |  |  | 2.87
Técnico obras civiles |  |  | 1 |  | 4.33 | 4.33 | 0.14 |  |  | 0.61
SUBTOTAL N | [9 empty] | 6.32
MATERIALES
Descripción |  |  |  |  | Unidad | Cantidad | Precio Unit. |  |  | Costo
Cerámico nacional de 40x40 |  |  |  |  | m2 | 1.05 | 10.04 |  |  | 10.54
Emporado para pisos y paredes |  |  |  |  | Kg | 0.1 | 1.08 |  |  | 0.11
Mortero de cemento 1:2 |  |  |  |  | m3 | 0.02 | 139.78 |  |  | 2.8
SUBTOTAL O | [9 empty] | 13.45
TRANSPORTE
Descripción |  |  |  |  | Unidad | Cantidad | Tarifa |  |  | Costo
SUBTOTAL P | [9 empty] | 0
|  |  |  | TOTAL COSTO DIRECTO (M+N+O+P) | [5 empty] | 20.05
|  |  |  | INDIRECTOS Y UTILIDADES: 20.00 % | [5 empty] | 4.01
|  |  |  | OTROS INDIRECTOS: 0.00 % | [5 empty] | 0
|  |  |  | COSTO TOTAL DEL RUBRO | [5 empty] | 24.06
ESTOS PRECIOS NO INCLUYEN IVA. |  |  |  | VALOR OFERTADO | [5 empty] | 24.06
General, miércoles 20 de diciembre de 2023

## Sheet206
|  | ANÁLISIS DE PRECIOS UNITARIOS | [5 empty] | Hoja 206 de 3338
RUBRO: | Revestimiento de Piso con cerámica nacional, piezas de 30x30cm, incluye emporado y mortero 1:2 | [6 empty] | UNIDAD: | m2
DETALLE:
EQUIPOS
Descripción |  |  | Cantidad |  | Tarifa | Costo Hora | Rendimiento |  |  | Costo
Herramientas varias |  |  | 1 |  | 0.4 | 0.4 | 0.8 |  |  | 0.32
SUBTOTAL M | [9 empty] | 0.32
MANO DE OBRA
Descripción |  |  | Cantidad |  | Jornal/HR | Costo Hora | Rendimiento |  |  | Costo
Peón |  |  | 1 |  | 4.05 | 4.05 | 0.8 |  |  | 3.24
Albañil |  |  | 1 |  | 4.1 | 4.1 | 0.8 |  |  | 3.28
Técnico obras civiles |  |  | 1 |  | 4.33 | 4.33 | 0.16 |  |  | 0.69
SUBTOTAL N | [9 empty] | 7.21
MATERIALES
Descripción |  |  |  |  | Unidad | Cantidad | Precio Unit. |  |  | Costo
Cerámico nacional de 30x30 |  |  |  |  | m2 | 1.05 | 9.58 |  |  | 10.06
Mortero de cemento 1:2 |  |  |  |  | m3 | 0.02 | 139.78 |  |  | 2.8
Emporado para pisos y paredes |  |  |  |  | Kg | 0.1 | 1.08 |  |  | 0.11
SUBTOTAL O | [9 empty] | 12.97
TRANSPORTE
Descripción |  |  |  |  | Unidad | Cantidad | Tarifa |  |  | Costo
SUBTOTAL P | [9 empty] | 0
|  |  |  | TOTAL COSTO DIRECTO (M+N+O+P) | [5 empty] | 20.5
|  |  |  | INDIRECTOS Y UTILIDADES: 20.00 % | [5 empty] | 4.1
|  |  |  | OTROS INDIRECTOS: 0.00 % | [5 empty] | 0
|  |  |  | COSTO TOTAL DEL RUBRO | [5 empty] | 24.6
ESTOS PRECIOS NO INCLUYEN IVA. |  |  |  | VALOR OFERTADO | [5 empty] | 24.6
General, miércoles 20 de diciembre de 2023

## Sheet207
|  | ANÁLISIS DE PRECIOS UNITARIOS | [5 empty] | Hoja 207 de 3338
RUBRO: | Mortero de cemento 1:1 | [6 empty] | UNIDAD: | m3
DETALLE:
EQUIPOS
Descripción |  |  | Cantidad |  | Tarifa | Costo Hora | Rendimiento |  |  | Costo
Herramientas varias |  |  | 3 |  | 0.4 | 1.2 | 0.8 |  |  | 0.96
Parihuela de 33 cm. |  |  | 2 |  | 0.01 | 0.02 | 0.8 |  |  | 0.02
Concretera un saco |  |  | 1 |  | 3.15 | 3.15 | 0.8 |  |  | 2.52
SUBTOTAL M | [9 empty] | 3.5
MANO DE OBRA
Descripción |  |  | Cantidad |  | Jornal/HR | Costo Hora | Rendimiento |  |  | Costo
Peón |  |  | 4 |  | 4.05 | 16.2 | 0.8 |  |  | 12.96
Técnico obras civiles |  |  | 1 |  | 4.33 | 4.33 | 0.32 |  |  | 1.39
SUBTOTAL N | [9 empty] | 14.35
MATERIALES
Descripción |  |  |  |  | Unidad | Cantidad | Precio Unit. |  |  | Costo
Cemento Portland Tipo I puesto en obra |  |  |  |  | saco | 16 | 7.5 |  |  | 120
Arena puesta en obra |  |  |  |  | m3 | 0.85 | 22 |  |  | 18.7
Agua |  |  |  |  | lt | 250 | 0.01 |  |  | 2.5
SUBTOTAL O | [9 empty] | 141.2
TRANSPORTE
Descripción |  |  |  |  | Unidad | Cantidad | Tarifa |  |  | Costo
SUBTOTAL P | [9 empty] | 0
|  |  |  | TOTAL COSTO DIRECTO (M+N+O+P) | [5 empty] | 159.05
|  |  |  | INDIRECTOS Y UTILIDADES: 20.00 % | [5 empty] | 31.81
|  |  |  | OTROS INDIRECTOS: 0.00 % | [5 empty] | 0
|  |  |  | COSTO TOTAL DEL RUBRO | [5 empty] | 190.86
ESTOS PRECIOS NO INCLUYEN IVA. |  |  |  | VALOR OFERTADO | [5 empty] | 190.86
General, miércoles 20 de diciembre de 2023

## Sheet208
|  | ANÁLISIS DE PRECIOS UNITARIOS | [5 empty] | Hoja 208 de 3338
RUBRO: | Mortero de cemento 1:2 | [6 empty] | UNIDAD: | m3
DETALLE:
EQUIPOS
Descripción |  |  | Cantidad |  | Tarifa | Costo Hora | Rendimiento |  |  | Costo
Herramientas varias |  |  | 4 |  | 0.4 | 1.6 | 0.91 |  |  | 1.46
SUBTOTAL M | [9 empty] | 1.46
MANO DE OBRA
Descripción |  |  | Cantidad |  | Jornal/HR | Costo Hora | Rendimiento |  |  | Costo
Peón |  |  | 4 |  | 4.05 | 16.2 | 0.91 |  |  | 14.74
Técnico obras civiles |  |  | 1 |  | 4.33 | 4.33 | 0.364 |  |  | 1.58
SUBTOTAL N | [9 empty] | 16.32
MATERIALES
Descripción |  |  |  |  | Unidad | Cantidad | Precio Unit. |  |  | Costo
Cemento Portland Tipo I puesto en obra |  |  |  |  | saco | 13 | 7.5 |  |  | 97.5
Arena puesta en obra |  |  |  |  | m3 | 1 | 22 |  |  | 22
Agua |  |  |  |  | lt | 250 | 0.01 |  |  | 2.5
SUBTOTAL O | [9 empty] | 122
TRANSPORTE
Descripción |  |  |  |  | Unidad | Cantidad | Tarifa |  |  | Costo
SUBTOTAL P | [9 empty] | 0
|  |  |  | TOTAL COSTO DIRECTO (M+N+O+P) | [5 empty] | 139.78
|  |  |  | INDIRECTOS Y UTILIDADES: 20.00 % | [5 empty] | 27.96
|  |  |  | OTROS INDIRECTOS: 0.00 % | [5 empty] | 0
|  |  |  | COSTO TOTAL DEL RUBRO | [5 empty] | 167.74
ESTOS PRECIOS NO INCLUYEN IVA. |  |  |  | VALOR OFERTADO | [5 empty] | 167.74
General, miércoles 20 de diciembre de 2023

## Sheet209
|  | ANÁLISIS DE PRECIOS UNITARIOS | [5 empty] | Hoja 209 de 3338
RUBRO: | Enlucido de filos con mortero 1:3 | [6 empty] | UNIDAD: | m
DETALLE:
EQUIPOS
Descripción |  |  | Cantidad |  | Tarifa | Costo Hora | Rendimiento |  |  | Costo
Herramientas varias |  |  | 1 |  | 0.4 | 0.4 | 0.4 |  |  | 0.16
Andamios |  |  | 1 |  | 0.2 | 0.2 | 0.4 |  |  | 0.08
SUBTOTAL M | [9 empty] | 0.24
MANO DE OBRA
Descripción |  |  | Cantidad |  | Jornal/HR | Costo Hora | Rendimiento |  |  | Costo
Peón |  |  | 1 |  | 4.05 | 4.05 | 0.4 |  |  | 1.62
Albañil |  |  | 1 |  | 4.1 | 4.1 | 0.4 |  |  | 1.64
Técnico obras civiles |  |  | 1 |  | 4.33 | 4.33 | 0.08 |  |  | 0.35
SUBTOTAL N | [9 empty] | 3.61
MATERIALES
Descripción |  |  |  |  | Unidad | Cantidad | Precio Unit. |  |  | Costo
Mortero de cemento 1:3 |  |  |  |  | m3 | 0.009 | 118.58 |  |  | 1.07
SUBTOTAL O | [9 empty] | 1.07
TRANSPORTE
Descripción |  |  |  |  | Unidad | Cantidad | Tarifa |  |  | Costo
SUBTOTAL P | [9 empty] | 0
|  |  |  | TOTAL COSTO DIRECTO (M+N+O+P) | [5 empty] | 4.92
|  |  |  | INDIRECTOS Y UTILIDADES: 20.00 % | [5 empty] | 0.98
|  |  |  | OTROS INDIRECTOS: 0.00 % | [5 empty] | 0
|  |  |  | COSTO TOTAL DEL RUBRO | [5 empty] | 5.9
ESTOS PRECIOS NO INCLUYEN IVA. |  |  |  | VALOR OFERTADO | [5 empty] | 5.9
General, miércoles 20 de diciembre de 2023

## Sheet210
|  | ANÁLISIS DE PRECIOS UNITARIOS | [5 empty] | Hoja 210 de 3338
RUBRO: | PINTURA DE CAUCHO CON FONDO BLANCO (BASE DE HIDROXIDO DE CALCIO) PARA EXTERIORES, 2 MANOS. | [6 empty] | UNIDAD: | m2
DETALLE:
EQUIPOS
Descripción |  |  | Cantidad |  | Tarifa | Costo Hora | Rendimiento |  |  | Costo
Herramientas varias |  |  | 1 |  | 0.4 | 0.4 | 0.18 |  |  | 0.07
Módulo andamio metálico h= 1.5 m |  |  | 1 |  | 0.09 | 0.09 | 0.18 |  |  | 0.02
SUBTOTAL M | [9 empty] | 0.09
MANO DE OBRA
Descripción |  |  | Cantidad |  | Jornal/HR | Costo Hora | Rendimiento |  |  | Costo
Peón |  |  | 2 |  | 4.05 | 8.1 | 0.18 |  |  | 1.46
Pintor |  |  | 1 |  | 4.1 | 4.1 | 0.18 |  |  | 0.74
Técnico obras civiles |  |  | 1 |  | 4.33 | 4.33 | 0.054 |  |  | 0.23
SUBTOTAL N | [9 empty] | 2.43
MATERIALES
Descripción |  |  |  |  | Unidad | Cantidad | Precio Unit. |  |  | Costo
Agua |  |  |  |  | lt | 0.08 | 0.01 |  |  | 0
Fondo yeso cola |  |  |  |  | gl | 0.006 | 3.8 |  |  | 0.02
Fondo Blanco (Base de hidroxido de calcio ) |  |  |  |  | kg | 0.125 | 0.15 |  |  | 0.02
Pintura de caucho para exteriores |  |  |  |  | gl | 0.08 | 17.28 |  |  | 1.38
Lija |  |  |  |  | pliego | 0.2 | 0.62 |  |  | 0.12
SUBTOTAL O | [9 empty] | 1.54
TRANSPORTE
Descripción |  |  |  |  | Unidad | Cantidad | Tarifa |  |  | Costo
SUBTOTAL P | [9 empty] | 0
|  |  |  | TOTAL COSTO DIRECTO (M+N+O+P) | [5 empty] | 4.06
|  |  |  | INDIRECTOS Y UTILIDADES: 20.00 % | [5 empty] | 0.81
|  |  |  | OTROS INDIRECTOS: 0.00 % | [5 empty] | 0
|  |  |  | COSTO TOTAL DEL RUBRO | [5 empty] | 4.87
ESTOS PRECIOS NO INCLUYEN IVA. |  |  |  | VALOR OFERTADO | [5 empty] | 4.87
General, miércoles 20 de diciembre de 2023

## Sheet211
|  | ANÁLISIS DE PRECIOS UNITARIOS | [5 empty] | Hoja 211 de 3338
RUBRO: | Vidrio templado de 8 mm, suministro y colocación | [6 empty] | UNIDAD: | m2
DETALLE:
EQUIPOS
Descripción |  |  | Cantidad |  | Tarifa | Costo Hora | Rendimiento |  |  | Costo
Herramientas varias |  |  | 1 |  | 0.4 | 0.4 | 0.5 |  |  | 0.2
SUBTOTAL M | [9 empty] | 0.2
MANO DE OBRA
Descripción |  |  | Cantidad |  | Jornal/HR | Costo Hora | Rendimiento |  |  | Costo
Carpintero |  |  | 1 |  | 4.1 | 4.1 | 0.5 |  |  | 2.05
Peón |  |  | 1 |  | 4.05 | 4.05 | 0.5 |  |  | 2.03
SUBTOTAL N | [9 empty] | 4.08
MATERIALES
Descripción |  |  |  |  | Unidad | Cantidad | Precio Unit. |  |  | Costo
Silicona (incluye pistola) |  |  |  |  | u | 0.3 | 4 |  |  | 1.2
Vidrio templado 8mm |  |  |  |  | m2 | 1 | 40 |  |  | 40
SUBTOTAL O | [9 empty] | 41.2
TRANSPORTE
Descripción |  |  |  |  | Unidad | Cantidad | Tarifa |  |  | Costo
SUBTOTAL P | [9 empty] | 0
|  |  |  | TOTAL COSTO DIRECTO (M+N+O+P) | [5 empty] | 45.48
|  |  |  | INDIRECTOS Y UTILIDADES: 20.00 % | [5 empty] | 9.1
|  |  |  | OTROS INDIRECTOS: 0.00 % | [5 empty] | 0
|  |  |  | COSTO TOTAL DEL RUBRO | [5 empty] | 54.58
ESTOS PRECIOS NO INCLUYEN IVA. |  |  |  | VALOR OFERTADO | [5 empty] | 54.58
General, miércoles 20 de diciembre de 2023

## Sheet212
|  | ANÁLISIS DE PRECIOS UNITARIOS | [5 empty] | Hoja 212 de 3338
RUBRO: | Puerta enrollable | [6 empty] | UNIDAD: | m2
DETALLE:
EQUIPOS
Descripción |  |  | Cantidad |  | Tarifa | Costo Hora | Rendimiento |  |  | Costo
Herramientas varias |  |  | 1 |  | 0.4 | 0.4 | 2.5 |  |  | 1
Soldadora portatil |  |  | 1 |  | 0.5 | 0.5 | 2.5 |  |  | 1.25
SUBTOTAL M | [9 empty] | 2.25
MANO DE OBRA
Descripción |  |  | Cantidad |  | Jornal/HR | Costo Hora | Rendimiento |  |  | Costo
Peón |  |  | 2 |  | 4.05 | 8.1 | 2.5 |  |  | 20.25
Mecanico Especializado Metalmecanica |  |  | 1 |  | 4.55 | 4.55 | 2.5 |  |  | 11.38
Técnico obras civiles |  |  | 1 |  | 4.33 | 4.33 | 0.25 |  |  | 1.08
SUBTOTAL N | [9 empty] | 32.71
MATERIALES
Descripción |  |  |  |  | Unidad | Cantidad | Precio Unit. |  |  | Costo
Pintura anticorrosiva, incluye fondo blanco |  |  |  |  | m2 | 2.1 | 6.76 |  |  | 14.2
Suelda |  |  |  |  | kg | 0.1 | 2.8 |  |  | 0.28
Puerta tipo Lanfort, incluye guia |  |  |  |  | m2 | 1 | 120 |  |  | 120
SUBTOTAL O | [9 empty] | 134.48
TRANSPORTE
Descripción |  |  |  |  | Unidad | Cantidad | Tarifa |  |  | Costo
SUBTOTAL P | [9 empty] | 0
|  |  |  | TOTAL COSTO DIRECTO (M+N+O+P) | [5 empty] | 169.44
|  |  |  | INDIRECTOS Y UTILIDADES: 20.00 % | [5 empty] | 33.89
|  |  |  | OTROS INDIRECTOS: 0.00 % | [5 empty] | 0
|  |  |  | COSTO TOTAL DEL RUBRO | [5 empty] | 203.33
ESTOS PRECIOS NO INCLUYEN IVA. |  |  |  | VALOR OFERTADO | [5 empty] | 203.33
General, miércoles 20 de diciembre de 2023

## Sheet213
|  | ANÁLISIS DE PRECIOS UNITARIOS | [5 empty] | Hoja 213 de 3338
RUBRO: | Cerradura llave - llave | [6 empty] | UNIDAD: | u
DETALLE:
EQUIPOS
Descripción |  |  | Cantidad |  | Tarifa | Costo Hora | Rendimiento |  |  | Costo
Herramientas varias |  |  | 1 |  | 0.4 | 0.4 | 0.5 |  |  | 0.2
SUBTOTAL M | [9 empty] | 0.2
MANO DE OBRA
Descripción |  |  | Cantidad |  | Jornal/HR | Costo Hora | Rendimiento |  |  | Costo
Carpintero |  |  | 1 |  | 4.1 | 4.1 | 0.5 |  |  | 2.05
Peón |  |  | 1 |  | 4.05 | 4.05 | 0.5 |  |  | 2.03
SUBTOTAL N | [9 empty] | 4.08
MATERIALES
Descripción |  |  |  |  | Unidad | Cantidad | Precio Unit. |  |  | Costo
Cerradura Llave - Llave |  |  |  |  | u | 1 | 40 |  |  | 40
SUBTOTAL O | [9 empty] | 40
TRANSPORTE
Descripción |  |  |  |  | Unidad | Cantidad | Tarifa |  |  | Costo
SUBTOTAL P | [9 empty] | 0
|  |  |  | TOTAL COSTO DIRECTO (M+N+O+P) | [5 empty] | 44.28
|  |  |  | INDIRECTOS Y UTILIDADES: 20.00 % | [5 empty] | 8.86
|  |  |  | OTROS INDIRECTOS: 0.00 % | [5 empty] | 0
|  |  |  | COSTO TOTAL DEL RUBRO | [5 empty] | 53.14
ESTOS PRECIOS NO INCLUYEN IVA. |  |  |  | VALOR OFERTADO | [5 empty] | 53.14
General, miércoles 20 de diciembre de 2023

## Sheet214
|  | ANÁLISIS DE PRECIOS UNITARIOS | [5 empty] | Hoja 214 de 3338
RUBRO: | Fregadero de acero inoxidable pozo doble, suministro y colocación, incluye grifería | [6 empty] | UNIDAD: | u
DETALLE:
EQUIPOS
Descripción |  |  | Cantidad |  | Tarifa | Costo Hora | Rendimiento |  |  | Costo
Herramientas varias |  |  | 1 |  | 0.4 | 0.4 | 2 |  |  | 0.8
SUBTOTAL M | [9 empty] | 0.8
MANO DE OBRA
Descripción |  |  | Cantidad |  | Jornal/HR | Costo Hora | Rendimiento |  |  | Costo
Albañil |  |  | 1 |  | 4.1 | 4.1 | 2 |  |  | 8.2
Técnico obras civiles |  |  | 1 |  | 4.33 | 4.33 | 0.2 |  |  | 0.87
SUBTOTAL N | [9 empty] | 9.07
MATERIALES
Descripción |  |  |  |  | Unidad | Cantidad | Precio Unit. |  |  | Costo
Fregadero 2 pozos (con acc.) |  |  |  |  | u | 1 | 109.33 |  |  | 109.33
Cemento Portland Tipo I puesto en obra |  |  |  |  | saco | 0.02 | 7.5 |  |  | 0.15
Griferia para fregadero |  |  |  |  | u | 1 | 31.08 |  |  | 31.08
SUBTOTAL O | [9 empty] | 140.56
TRANSPORTE
Descripción |  |  |  |  | Unidad | Cantidad | Tarifa |  |  | Costo
SUBTOTAL P | [9 empty] | 0
|  |  |  | TOTAL COSTO DIRECTO (M+N+O+P) | [5 empty] | 150.43
|  |  |  | INDIRECTOS Y UTILIDADES: 20.00 % | [5 empty] | 30.09
|  |  |  | OTROS INDIRECTOS: 0.00 % | [5 empty] | 0
|  |  |  | COSTO TOTAL DEL RUBRO | [5 empty] | 180.52
ESTOS PRECIOS NO INCLUYEN IVA. |  |  |  | VALOR OFERTADO | [5 empty] | 180.52
General, miércoles 20 de diciembre de 2023

## Sheet215
|  | ANÁLISIS DE PRECIOS UNITARIOS | [5 empty] | Hoja 215 de 3338
RUBRO: | Luminaria Na cerrada 250 W sin fotocélula DNP | [6 empty] | UNIDAD: | u
DETALLE:
EQUIPOS
Descripción |  |  | Cantidad |  | Tarifa | Costo Hora | Rendimiento |  |  | Costo
Escalera telescópica |  |  | 1 |  | 0.7 | 0.7 | 1.2 |  |  | 0.84
Cinturón de seguridad |  |  | 1 |  | 0.5 | 0.5 | 1.2 |  |  | 0.6
Herramientas varias |  |  | 1 |  | 0.4 | 0.4 | 1.2 |  |  | 0.48
SUBTOTAL M | [9 empty] | 1.92
MANO DE OBRA
Descripción |  |  | Cantidad |  | Jornal/HR | Costo Hora | Rendimiento |  |  | Costo
Electricista |  |  | 1 |  | 4.1 | 4.1 | 1.2 |  |  | 4.92
Maestro electrico/liniero/subestación |  |  | 1 |  | 4.55 | 4.55 | 1.2 |  |  | 5.46
SUBTOTAL N | [9 empty] | 10.38
MATERIALES
Descripción |  |  |  |  | Unidad | Cantidad | Precio Unit. |  |  | Costo
Luminaria Na cerr. 250W DNP B/L |  |  |  |  | u | 1 | 127.36 |  |  | 127.36
SUBTOTAL O | [9 empty] | 127.36
TRANSPORTE
Descripción |  |  |  |  | Unidad | Cantidad | Tarifa |  |  | Costo
SUBTOTAL P | [9 empty] | 0
|  |  |  | TOTAL COSTO DIRECTO (M+N+O+P) | [5 empty] | 139.66
|  |  |  | INDIRECTOS Y UTILIDADES: 20.00 % | [5 empty] | 27.93
|  |  |  | OTROS INDIRECTOS: 0.00 % | [5 empty] | 0
|  |  |  | COSTO TOTAL DEL RUBRO | [5 empty] | 167.59
ESTOS PRECIOS NO INCLUYEN IVA. |  |  |  | VALOR OFERTADO | [5 empty] | 167.59
General, miércoles 20 de diciembre de 2023

## Sheet216
|  | ANÁLISIS DE PRECIOS UNITARIOS | [5 empty] | Hoja 216 de 3338
RUBRO: | Luminaria Na cerrada 250 W sin fotocélula (nc) | [6 empty] | UNIDAD: | u
DETALLE:
EQUIPOS
Descripción |  |  | Cantidad |  | Tarifa | Costo Hora | Rendimiento |  |  | Costo
Multímetro |  |  | 1 |  | 1.2 | 1.2 | 1.4 |  |  | 1.68
Escalera telescópica |  |  | 1 |  | 0.7 | 0.7 | 1.4 |  |  | 0.98
Cinturón de seguridad |  |  | 1 |  | 0.5 | 0.5 | 1.4 |  |  | 0.7
Herramientas varias |  |  | 2 |  | 0.4 | 0.8 | 1.4 |  |  | 1.12
SUBTOTAL M | [9 empty] | 4.48
MANO DE OBRA
Descripción |  |  | Cantidad |  | Jornal/HR | Costo Hora | Rendimiento |  |  | Costo
Peón |  |  | 2 |  | 4.05 | 8.1 | 1.4 |  |  | 11.34
Electricista |  |  | 1 |  | 4.1 | 4.1 | 1.4 |  |  | 5.74
Maestro electrico/liniero/subestación |  |  | 1 |  | 4.55 | 4.55 | 0.45 |  |  | 2.05
SUBTOTAL N | [9 empty] | 19.13
MATERIALES
Descripción |  |  |  |  | Unidad | Cantidad | Precio Unit. |  |  | Costo
Luminaria Na cerrada 250W Brazo/Lampara |  |  |  |  | u | 1 | 127 |  |  | 127
SUBTOTAL O | [9 empty] | 127
TRANSPORTE
Descripción |  |  |  |  | Unidad | Cantidad | Tarifa |  |  | Costo
SUBTOTAL P | [9 empty] | 0
|  |  |  | TOTAL COSTO DIRECTO (M+N+O+P) | [5 empty] | 150.61
|  |  |  | INDIRECTOS Y UTILIDADES: 20.00 % | [5 empty] | 30.12
|  |  |  | OTROS INDIRECTOS: 0.00 % | [5 empty] | 0
|  |  |  | COSTO TOTAL DEL RUBRO | [5 empty] | 180.73
ESTOS PRECIOS NO INCLUYEN IVA. |  |  |  | VALOR OFERTADO | [5 empty] | 180.73
General, miércoles 20 de diciembre de 2023

## Sheet217
|  | ANÁLISIS DE PRECIOS UNITARIOS | [5 empty] | Hoja 217 de 3338
RUBRO: | Luminaria Na cerrada 150W DNP con fotocelula | [6 empty] | UNIDAD: | u
DETALLE:
EQUIPOS
Descripción |  |  | Cantidad |  | Tarifa | Costo Hora | Rendimiento |  |  | Costo
Multímetro |  |  | 1 |  | 1.2 | 1.2 | 1.4 |  |  | 1.68
Escalera telescópica |  |  | 1 |  | 0.7 | 0.7 | 1.4 |  |  | 0.98
Cinturón de seguridad |  |  | 1 |  | 0.5 | 0.5 | 1.4 |  |  | 0.7
Herramientas varias |  |  | 2 |  | 0.4 | 0.8 | 1.4 |  |  | 1.12
SUBTOTAL M | [9 empty] | 4.48
MANO DE OBRA
Descripción |  |  | Cantidad |  | Jornal/HR | Costo Hora | Rendimiento |  |  | Costo
Peón |  |  | 2 |  | 4.05 | 8.1 | 1.4 |  |  | 11.34
Electricista |  |  | 1 |  | 4.1 | 4.1 | 1.4 |  |  | 5.74
Maestro electrico/liniero/subestación |  |  | 1 |  | 4.55 | 4.55 | 0.45 |  |  | 2.05
SUBTOTAL N | [9 empty] | 19.13
MATERIALES
Descripción |  |  |  |  | Unidad | Cantidad | Precio Unit. |  |  | Costo
Luminaria Na cerrada 150W DNP B/L/F |  |  |  |  | u | 1 | 125 |  |  | 125
SUBTOTAL O | [9 empty] | 125
TRANSPORTE
Descripción |  |  |  |  | Unidad | Cantidad | Tarifa |  |  | Costo
SUBTOTAL P | [9 empty] | 0
|  |  |  | TOTAL COSTO DIRECTO (M+N+O+P) | [5 empty] | 148.61
|  |  |  | INDIRECTOS Y UTILIDADES: 20.00 % | [5 empty] | 29.72
|  |  |  | OTROS INDIRECTOS: 0.00 % | [5 empty] | 0
|  |  |  | COSTO TOTAL DEL RUBRO | [5 empty] | 178.33
ESTOS PRECIOS NO INCLUYEN IVA. |  |  |  | VALOR OFERTADO | [5 empty] | 178.33
General, miércoles 20 de diciembre de 2023

## Sheet218
|  | ANÁLISIS DE PRECIOS UNITARIOS | [5 empty] | Hoja 218 de 3338
RUBRO: | Luminaria Na cerr. 070 W. similar a Ópalo 1 de Schréder, sin fotoc‚lula (nc) | [6 empty] | UNIDAD: | u
DETALLE:
EQUIPOS
Descripción |  |  | Cantidad |  | Tarifa | Costo Hora | Rendimiento |  |  | Costo
Herramientas varias |  |  | 1 |  | 0.4 | 0.4 | 0.8 |  |  | 0.32
Cinturón de seguridad |  |  | 1 |  | 0.5 | 0.5 | 0.8 |  |  | 0.4
Escalera telescópica |  |  | 1 |  | 0.7 | 0.7 | 0.8 |  |  | 0.56
Multímetro |  |  | 1 |  | 1.2 | 1.2 | 0.8 |  |  | 0.96
SUBTOTAL M | [9 empty] | 2.24
MANO DE OBRA
Descripción |  |  | Cantidad |  | Jornal/HR | Costo Hora | Rendimiento |  |  | Costo
Peón |  |  | 1 |  | 4.05 | 4.05 | 0.8 |  |  | 3.24
Maestro electrico/liniero/subestación |  |  | 1 |  | 4.55 | 4.55 | 0.8 |  |  | 3.64
SUBTOTAL N | [9 empty] | 6.88
MATERIALES
Descripción |  |  |  |  | Unidad | Cantidad | Precio Unit. |  |  | Costo
Lumin. Na cerr.070W |  |  |  |  | u | 1 | 125 |  |  | 125
Conector P/H Cu/Al 8-2 |  |  |  |  | u | 1 | 3.95 |  |  | 3.95
SUBTOTAL O | [9 empty] | 128.95
TRANSPORTE
Descripción |  |  |  |  | Unidad | Cantidad | Tarifa |  |  | Costo
SUBTOTAL P | [9 empty] | 0
|  |  |  | TOTAL COSTO DIRECTO (M+N+O+P) | [5 empty] | 138.07
|  |  |  | INDIRECTOS Y UTILIDADES: 20.00 % | [5 empty] | 27.61
|  |  |  | OTROS INDIRECTOS: 0.00 % | [5 empty] | 0
|  |  |  | COSTO TOTAL DEL RUBRO | [5 empty] | 165.68
ESTOS PRECIOS NO INCLUYEN IVA. |  |  |  | VALOR OFERTADO | [5 empty] | 165.68
General, miércoles 20 de diciembre de 2023

## Sheet219
|  | ANÁLISIS DE PRECIOS UNITARIOS | [5 empty] | Hoja 219 de 3338
RUBRO: | Montaje / Desmontaje de luminaria Na cerrada hasta 250 W sin fotocélula (ic) DNP | [6 empty] | UNIDAD: | u
DETALLE:
EQUIPOS
Descripción |  |  | Cantidad |  | Tarifa | Costo Hora | Rendimiento |  |  | Costo
Multímetro |  |  | 1 |  | 1.2 | 1.2 | 1.4 |  |  | 1.68
Escalera telescópica |  |  | 1 |  | 0.7 | 0.7 | 1.4 |  |  | 0.98
Cinturón de seguridad |  |  | 1 |  | 0.5 | 0.5 | 1.4 |  |  | 0.7
Herramientas varias |  |  | 2 |  | 0.4 | 0.8 | 1.4 |  |  | 1.12
SUBTOTAL M | [9 empty] | 4.48
MANO DE OBRA
Descripción |  |  | Cantidad |  | Jornal/HR | Costo Hora | Rendimiento |  |  | Costo
Peón |  |  | 2 |  | 4.05 | 8.1 | 1.4 |  |  | 11.34
Electricista |  |  | 1 |  | 4.1 | 4.1 | 1.4 |  |  | 5.74
Maestro electrico/liniero/subestación |  |  | 1 |  | 4.55 | 4.55 | 0.45 |  |  | 2.05
SUBTOTAL N | [9 empty] | 19.13
MATERIALES
Descripción |  |  |  |  | Unidad | Cantidad | Precio Unit. |  |  | Costo
SUBTOTAL O | [9 empty] | 0
TRANSPORTE
Descripción |  |  |  |  | Unidad | Cantidad | Tarifa |  |  | Costo
SUBTOTAL P | [9 empty] | 0
|  |  |  | TOTAL COSTO DIRECTO (M+N+O+P) | [5 empty] | 23.61
|  |  |  | INDIRECTOS Y UTILIDADES: 20.00 % | [5 empty] | 4.72
|  |  |  | OTROS INDIRECTOS: 0.00 % | [5 empty] | 0
|  |  |  | COSTO TOTAL DEL RUBRO | [5 empty] | 28.33
ESTOS PRECIOS NO INCLUYEN IVA. |  |  |  | VALOR OFERTADO | [5 empty] | 28.33
General, miércoles 20 de diciembre de 2023

## Sheet220
|  | ANÁLISIS DE PRECIOS UNITARIOS | [5 empty] | Hoja 220 de 3338
RUBRO: | Luminaria Na cerrada 250 W sin fotocélula (ic) | [6 empty] | UNIDAD: | u
DETALLE:
EQUIPOS
Descripción |  |  | Cantidad |  | Tarifa | Costo Hora | Rendimiento |  |  | Costo
Multímetro |  |  | 1 |  | 1.2 | 1.2 | 1.4 |  |  | 1.68
Escalera telescópica |  |  | 1 |  | 0.7 | 0.7 | 1.4 |  |  | 0.98
Cinturón de seguridad |  |  | 1 |  | 0.5 | 0.5 | 1.4 |  |  | 0.7
Herramientas varias |  |  | 2 |  | 0.4 | 0.8 | 1.4 |  |  | 1.12
SUBTOTAL M | [9 empty] | 4.48
MANO DE OBRA
Descripción |  |  | Cantidad |  | Jornal/HR | Costo Hora | Rendimiento |  |  | Costo
Peón |  |  | 2 |  | 4.05 | 8.1 | 1.4 |  |  | 11.34
Electricista |  |  | 1 |  | 4.1 | 4.1 | 1.4 |  |  | 5.74
Maestro electrico/liniero/subestación |  |  | 1 |  | 4.55 | 4.55 | 0.45 |  |  | 2.05
SUBTOTAL N | [9 empty] | 19.13
MATERIALES
Descripción |  |  |  |  | Unidad | Cantidad | Precio Unit. |  |  | Costo
Conductor de Aluminio N 10 TW |  |  |  |  | m | 10 | 0.5 |  |  | 5
Luminaria Na cerrada 250W Brazo/Lampara |  |  |  |  | u | 1 | 127 |  |  | 127
SUBTOTAL O | [9 empty] | 132
TRANSPORTE
Descripción |  |  |  |  | Unidad | Cantidad | Tarifa |  |  | Costo
SUBTOTAL P | [9 empty] | 0
|  |  |  | TOTAL COSTO DIRECTO (M+N+O+P) | [5 empty] | 155.61
|  |  |  | INDIRECTOS Y UTILIDADES: 20.00 % | [5 empty] | 31.12
|  |  |  | OTROS INDIRECTOS: 0.00 % | [5 empty] | 0
|  |  |  | COSTO TOTAL DEL RUBRO | [5 empty] | 186.73
ESTOS PRECIOS NO INCLUYEN IVA. |  |  |  | VALOR OFERTADO | [5 empty] | 186.73
General, miércoles 20 de diciembre de 2023

## Sheet221
|  | ANÁLISIS DE PRECIOS UNITARIOS | [5 empty] | Hoja 221 de 3338
RUBRO: | Luminaria Na cerrada 250 W sin fotocélula (ic) DNP | [6 empty] | UNIDAD: | u
DETALLE:
EQUIPOS
Descripción |  |  | Cantidad |  | Tarifa | Costo Hora | Rendimiento |  |  | Costo
Multímetro |  |  | 1 |  | 1.2 | 1.2 | 1.4 |  |  | 1.68
Escalera telescópica |  |  | 1 |  | 0.7 | 0.7 | 1.4 |  |  | 0.98
Cinturón de seguridad |  |  | 1 |  | 0.5 | 0.5 | 1.4 |  |  | 0.7
Herramientas varias |  |  | 2 |  | 0.4 | 0.8 | 1.4 |  |  | 1.12
SUBTOTAL M | [9 empty] | 4.48
MANO DE OBRA
Descripción |  |  | Cantidad |  | Jornal/HR | Costo Hora | Rendimiento |  |  | Costo
Peón |  |  | 2 |  | 4.05 | 8.1 | 1.4 |  |  | 11.34
Electricista |  |  | 1 |  | 4.1 | 4.1 | 1.4 |  |  | 5.74
Maestro electrico/liniero/subestación |  |  | 1 |  | 4.55 | 4.55 | 0.45 |  |  | 2.05
SUBTOTAL N | [9 empty] | 19.13
MATERIALES
Descripción |  |  |  |  | Unidad | Cantidad | Precio Unit. |  |  | Costo
Conductor de Aluminio N 10 TW |  |  |  |  | m | 10 | 0.5 |  |  | 5
Luminaria Na cerr. 250W DNP B/L |  |  |  |  | u | 1 | 127.36 |  |  | 127.36
SUBTOTAL O | [9 empty] | 132.36
TRANSPORTE
Descripción |  |  |  |  | Unidad | Cantidad | Tarifa |  |  | Costo
SUBTOTAL P | [9 empty] | 0
|  |  |  | TOTAL COSTO DIRECTO (M+N+O+P) | [5 empty] | 155.97
|  |  |  | INDIRECTOS Y UTILIDADES: 20.00 % | [5 empty] | 31.19
|  |  |  | OTROS INDIRECTOS: 0.00 % | [5 empty] | 0
|  |  |  | COSTO TOTAL DEL RUBRO | [5 empty] | 187.16
ESTOS PRECIOS NO INCLUYEN IVA. |  |  |  | VALOR OFERTADO | [5 empty] | 187.16
General, miércoles 20 de diciembre de 2023

## Sheet222
|  | ANÁLISIS DE PRECIOS UNITARIOS | [5 empty] | Hoja 222 de 3338
RUBRO: | Luminaria Na cerrada 150 W sin fotocéula (ic) DNP | [6 empty] | UNIDAD: | u
DETALLE:
EQUIPOS
Descripción |  |  | Cantidad |  | Tarifa | Costo Hora | Rendimiento |  |  | Costo
Multímetro |  |  | 1 |  | 1.2 | 1.2 | 1.4 |  |  | 1.68
Escalera telescópica |  |  | 2 |  | 0.7 | 1.4 | 1.4 |  |  | 1.96
Cinturón de seguridad |  |  | 1 |  | 0.5 | 0.5 | 1.4 |  |  | 0.7
Herramientas varias |  |  | 1 |  | 0.4 | 0.4 | 1.4 |  |  | 0.56
SUBTOTAL M | [9 empty] | 4.9
MANO DE OBRA
Descripción |  |  | Cantidad |  | Jornal/HR | Costo Hora | Rendimiento |  |  | Costo
Peón |  |  | 2 |  | 4.05 | 8.1 | 1.4 |  |  | 11.34
Electricista |  |  | 1 |  | 4.1 | 4.1 | 1.4 |  |  | 5.74
Maestro electrico/liniero/subestación |  |  | 1 |  | 4.55 | 4.55 | 0.45 |  |  | 2.05
SUBTOTAL N | [9 empty] | 19.13
MATERIALES
Descripción |  |  |  |  | Unidad | Cantidad | Precio Unit. |  |  | Costo
Conductor de Aluminio N 10 TW |  |  |  |  | m | 10 | 0.5 |  |  | 5
Luminaria Na cerrada 150W DNP B/L |  |  |  |  | u | 1 | 114.2 |  |  | 114.2
SUBTOTAL O | [9 empty] | 119.2
TRANSPORTE
Descripción |  |  |  |  | Unidad | Cantidad | Tarifa |  |  | Costo
SUBTOTAL P | [9 empty] | 0
|  |  |  | TOTAL COSTO DIRECTO (M+N+O+P) | [5 empty] | 143.23
|  |  |  | INDIRECTOS Y UTILIDADES: 20.00 % | [5 empty] | 28.65
|  |  |  | OTROS INDIRECTOS: 0.00 % | [5 empty] | 0
|  |  |  | COSTO TOTAL DEL RUBRO | [5 empty] | 171.88
ESTOS PRECIOS NO INCLUYEN IVA. |  |  |  | VALOR OFERTADO | [5 empty] | 171.88
General, miércoles 20 de diciembre de 2023

## Sheet223
|  | ANÁLISIS DE PRECIOS UNITARIOS | [5 empty] | Hoja 223 de 3338
RUBRO: | Luminaria proyector Na 150W asimétrico | [6 empty] | UNIDAD: | u
DETALLE:
EQUIPOS
Descripción |  |  | Cantidad |  | Tarifa | Costo Hora | Rendimiento |  |  | Costo
Multímetro |  |  | 1 |  | 1.2 | 1.2 | 1 |  |  | 1.2
Escalera telescópica |  |  | 1 |  | 0.7 | 0.7 | 2 |  |  | 1.4
Cinturón de seguridad |  |  | 1 |  | 0.5 | 0.5 | 2 |  |  | 1
Herramientas varias |  |  | 1 |  | 0.4 | 0.4 | 2 |  |  | 0.8
Taladro |  |  | 1 |  | 0.5 | 0.5 | 1 |  |  | 0.5
SUBTOTAL M | [9 empty] | 4.9
MANO DE OBRA
Descripción |  |  | Cantidad |  | Jornal/HR | Costo Hora | Rendimiento |  |  | Costo
Peón |  |  | 1 |  | 4.05 | 4.05 | 2 |  |  | 8.1
Maestro electrico/liniero/subestación |  |  | 1 |  | 4.55 | 4.55 | 2 |  |  | 9.1
SUBTOTAL N | [9 empty] | 17.2
MATERIALES
Descripción |  |  |  |  | Unidad | Cantidad | Precio Unit. |  |  | Costo
Varios, cables, cinta , etc |  |  |  |  | global | 1 | 12.5 |  |  | 12.5
Luminaria proyector Na 150W |  |  |  |  | u | 1 | 300 |  |  | 300
SUBTOTAL O | [9 empty] | 312.5
TRANSPORTE
Descripción |  |  |  |  | Unidad | Cantidad | Tarifa |  |  | Costo
SUBTOTAL P | [9 empty] | 0
|  |  |  | TOTAL COSTO DIRECTO (M+N+O+P) | [5 empty] | 334.6
|  |  |  | INDIRECTOS Y UTILIDADES: 20.00 % | [5 empty] | 66.92
|  |  |  | OTROS INDIRECTOS: 0.00 % | [5 empty] | 0
|  |  |  | COSTO TOTAL DEL RUBRO | [5 empty] | 401.52
ESTOS PRECIOS NO INCLUYEN IVA. |  |  |  | VALOR OFERTADO | [5 empty] | 401.52
General, miércoles 20 de diciembre de 2023

## Sheet224
|  | ANÁLISIS DE PRECIOS UNITARIOS | [5 empty] | Hoja 224 de 3338
RUBRO: | Luminaria Na cerrada 150 W sin fotocélula (nc) DNP | [6 empty] | UNIDAD: | u
DETALLE:
EQUIPOS
Descripción |  |  | Cantidad |  | Tarifa | Costo Hora | Rendimiento |  |  | Costo
Escalera telescópica |  |  | 2 |  | 0.7 | 1.4 | 1.4 |  |  | 1.96
Cinturón de seguridad |  |  | 1 |  | 0.5 | 0.5 | 1.4 |  |  | 0.7
Herramientas varias |  |  | 1 |  | 0.4 | 0.4 | 1.4 |  |  | 0.56
SUBTOTAL M | [9 empty] | 3.22
MANO DE OBRA
Descripción |  |  | Cantidad |  | Jornal/HR | Costo Hora | Rendimiento |  |  | Costo
Electricista |  |  | 1 |  | 4.1 | 4.1 | 1.4 |  |  | 5.74
Maestro electrico/liniero/subestación |  |  | 1 |  | 4.55 | 4.55 | 1.4 |  |  | 6.37
SUBTOTAL N | [9 empty] | 12.11
MATERIALES
Descripción |  |  |  |  | Unidad | Cantidad | Precio Unit. |  |  | Costo
Luminaria Na cerrada 150W DNP B/L |  |  |  |  | u | 1 | 114.2 |  |  | 114.2
SUBTOTAL O | [9 empty] | 114.2
TRANSPORTE
Descripción |  |  |  |  | Unidad | Cantidad | Tarifa |  |  | Costo
SUBTOTAL P | [9 empty] | 0
|  |  |  | TOTAL COSTO DIRECTO (M+N+O+P) | [5 empty] | 129.53
|  |  |  | INDIRECTOS Y UTILIDADES: 20.00 % | [5 empty] | 25.91
|  |  |  | OTROS INDIRECTOS: 0.00 % | [5 empty] | 0
|  |  |  | COSTO TOTAL DEL RUBRO | [5 empty] | 155.44
ESTOS PRECIOS NO INCLUYEN IVA. |  |  |  | VALOR OFERTADO | [5 empty] | 155.44
General, miércoles 20 de diciembre de 2023

## Sheet225
|  | ANÁLISIS DE PRECIOS UNITARIOS | [5 empty] | Hoja 225 de 3338
RUBRO: | Luminaria Na cerrada 250 W con fotocéula (ic) DNP | [6 empty] | UNIDAD: | u
DETALLE:
EQUIPOS
Descripción |  |  | Cantidad |  | Tarifa | Costo Hora | Rendimiento |  |  | Costo
Multímetro |  |  | 1 |  | 1.2 | 1.2 | 1.4 |  |  | 1.68
Escalera telescópica |  |  | 1 |  | 0.7 | 0.7 | 1.4 |  |  | 0.98
Cinturón de seguridad |  |  | 1 |  | 0.5 | 0.5 | 1.4 |  |  | 0.7
Herramientas varias |  |  | 2 |  | 0.4 | 0.8 | 1.4 |  |  | 1.12
SUBTOTAL M | [9 empty] | 4.48
MANO DE OBRA
Descripción |  |  | Cantidad |  | Jornal/HR | Costo Hora | Rendimiento |  |  | Costo
Peón |  |  | 2 |  | 4.05 | 8.1 | 1.4 |  |  | 11.34
Electricista |  |  | 1 |  | 4.1 | 4.1 | 1.4 |  |  | 5.74
Maestro electrico/liniero/subestación |  |  | 1 |  | 4.55 | 4.55 | 0.45 |  |  | 2.05
SUBTOTAL N | [9 empty] | 19.13
MATERIALES
Descripción |  |  |  |  | Unidad | Cantidad | Precio Unit. |  |  | Costo
Conductor de Aluminio N 10 TW |  |  |  |  | m | 10 | 0.5 |  |  | 5
Luminaria Na cerrada 250W DNP B/L/F |  |  |  |  | u | 1 | 137 |  |  | 137
SUBTOTAL O | [9 empty] | 142
TRANSPORTE
Descripción |  |  |  |  | Unidad | Cantidad | Tarifa |  |  | Costo
SUBTOTAL P | [9 empty] | 0
|  |  |  | TOTAL COSTO DIRECTO (M+N+O+P) | [5 empty] | 165.61
|  |  |  | INDIRECTOS Y UTILIDADES: 20.00 % | [5 empty] | 33.12
|  |  |  | OTROS INDIRECTOS: 0.00 % | [5 empty] | 0
|  |  |  | COSTO TOTAL DEL RUBRO | [5 empty] | 198.73
ESTOS PRECIOS NO INCLUYEN IVA. |  |  |  | VALOR OFERTADO | [5 empty] | 198.73
General, miércoles 20 de diciembre de 2023

## Sheet226
|  | ANÁLISIS DE PRECIOS UNITARIOS | [5 empty] | Hoja 226 de 3338
RUBRO: | Luminaria Na cerrada 150 W con fotocélula DNP | [6 empty] | UNIDAD: | u
DETALLE:
EQUIPOS
Descripción |  |  | Cantidad |  | Tarifa | Costo Hora | Rendimiento |  |  | Costo
Escalera telescópica |  |  | 1 |  | 0.7 | 0.7 | 1.4 |  |  | 0.98
Cinturón de seguridad |  |  | 1 |  | 0.5 | 0.5 | 1.4 |  |  | 0.7
Herramientas varias |  |  | 1 |  | 0.4 | 0.4 | 1.4 |  |  | 0.56
SUBTOTAL M | [9 empty] | 2.24
MANO DE OBRA
Descripción |  |  | Cantidad |  | Jornal/HR | Costo Hora | Rendimiento |  |  | Costo
Electricista |  |  | 1 |  | 4.1 | 4.1 | 1.4 |  |  | 5.74
Maestro electrico/liniero/subestación |  |  | 1 |  | 4.55 | 4.55 | 1.4 |  |  | 6.37
SUBTOTAL N | [9 empty] | 12.11
MATERIALES
Descripción |  |  |  |  | Unidad | Cantidad | Precio Unit. |  |  | Costo
Luminaria Na cerrada 150W DNP B/L/F |  |  |  |  | u | 1 | 125 |  |  | 125
SUBTOTAL O | [9 empty] | 125
TRANSPORTE
Descripción |  |  |  |  | Unidad | Cantidad | Tarifa |  |  | Costo
SUBTOTAL P | [9 empty] | 0
|  |  |  | TOTAL COSTO DIRECTO (M+N+O+P) | [5 empty] | 139.35
|  |  |  | INDIRECTOS Y UTILIDADES: 20.00 % | [5 empty] | 27.87
|  |  |  | OTROS INDIRECTOS: 0.00 % | [5 empty] | 0
|  |  |  | COSTO TOTAL DEL RUBRO | [5 empty] | 167.22
ESTOS PRECIOS NO INCLUYEN IVA. |  |  |  | VALOR OFERTADO | [5 empty] | 167.22
General, miércoles 20 de diciembre de 2023

## Sheet227
|  | ANÁLISIS DE PRECIOS UNITARIOS | [5 empty] | Hoja 227 de 3338
RUBRO: | Luminaria FL 3 x 32 W SR/F con difusor de aluminio | [6 empty] | UNIDAD: | u
DETALLE:
EQUIPOS
Descripción |  |  | Cantidad |  | Tarifa | Costo Hora | Rendimiento |  |  | Costo
Multímetro |  |  | 1 |  | 1.2 | 1.2 | 0.5 |  |  | 0.6
Herramientas varias |  |  | 1 |  | 0.4 | 0.4 | 0.5 |  |  | 0.2
Escalera en V, h=2.5 m |  |  | 1 |  | 0.12 | 0.12 | 0.5 |  |  | 0.06
Taladro |  |  | 1 |  | 0.5 | 0.5 | 0.08333 |  |  | 0.04
SUBTOTAL M | [9 empty] | 0.9
MANO DE OBRA
Descripción |  |  | Cantidad |  | Jornal/HR | Costo Hora | Rendimiento |  |  | Costo
Peón |  |  | 1 |  | 4.05 | 4.05 | 0.5 |  |  | 2.03
Electricista |  |  | 1 |  | 4.1 | 4.1 | 0.5 |  |  | 2.05
Maestro electrico/liniero/subestación |  |  | 1 |  | 4.55 | 4.55 | 0.17 |  |  | 0.77
SUBTOTAL N | [9 empty] | 4.85
MATERIALES
Descripción |  |  |  |  | Unidad | Cantidad | Precio Unit. |  |  | Costo
Varios |  |  |  |  | Global | 0.8 | 1.6 |  |  | 1.28
Luminaria FL 3x32W CR/F |  |  |  |  | u | 1 | 60.72 |  |  | 60.72
Cajet¡n octogonal grande con tapa |  |  |  |  | u | 1 | 0.44 |  |  | 0.44
Taco fisher #6 con tornillo |  |  |  |  | u | 4 | 0.03 |  |  | 0.12
SUBTOTAL O | [9 empty] | 62.56
TRANSPORTE
Descripción |  |  |  |  | Unidad | Cantidad | Tarifa |  |  | Costo
SUBTOTAL P | [9 empty] | 0
|  |  |  | TOTAL COSTO DIRECTO (M+N+O+P) | [5 empty] | 68.31
|  |  |  | INDIRECTOS Y UTILIDADES: 20.00 % | [5 empty] | 13.66
|  |  |  | OTROS INDIRECTOS: 0.00 % | [5 empty] | 0
|  |  |  | COSTO TOTAL DEL RUBRO | [5 empty] | 81.97
ESTOS PRECIOS NO INCLUYEN IVA. |  |  |  | VALOR OFERTADO | [5 empty] | 81.97
General, miércoles 20 de diciembre de 2023

## Sheet228
|  | ANÁLISIS DE PRECIOS UNITARIOS | [5 empty] | Hoja 228 de 3338
RUBRO: | Luminaria DULUX 2x13W ojo de buey C/vidrio | [6 empty] | UNIDAD: | u
DETALLE:
EQUIPOS
Descripción |  |  | Cantidad |  | Tarifa | Costo Hora | Rendimiento |  |  | Costo
Herramientas varias |  |  | 1 |  | 0.4 | 0.4 | 0.3 |  |  | 0.12
Multímetro |  |  | 1 |  | 1.2 | 1.2 | 0.08 |  |  | 0.1
Escalera en V, h=2.5 m |  |  | 1 |  | 0.12 | 0.12 | 0.3 |  |  | 0.04
SUBTOTAL M | [9 empty] | 0.26
MANO DE OBRA
Descripción |  |  | Cantidad |  | Jornal/HR | Costo Hora | Rendimiento |  |  | Costo
Electricista |  |  | 1 |  | 4.1 | 4.1 | 0.3 |  |  | 1.23
Peón |  |  | 2 |  | 4.05 | 8.1 | 0.3 |  |  | 2.43
Ingeniero Eléctrico |  |  | 1 |  | 4.56 | 4.56 | 0.09 |  |  | 0.41
SUBTOTAL N | [9 empty] | 4.07
MATERIALES
Descripción |  |  |  |  | Unidad | Cantidad | Precio Unit. |  |  | Costo
Ojo de buey Bala Dulux C/vidrio 2x13W |  |  |  |  | u | 1 | 22.95 |  |  | 22.95
Cajet¡n octogonal grande con tapa |  |  |  |  | u | 1 | 0.44 |  |  | 0.44
Taco fisher #6 con tornillo |  |  |  |  | u | 4 | 0.03 |  |  | 0.12
SUBTOTAL O | [9 empty] | 23.51
TRANSPORTE
Descripción |  |  |  |  | Unidad | Cantidad | Tarifa |  |  | Costo
SUBTOTAL P | [9 empty] | 0
|  |  |  | TOTAL COSTO DIRECTO (M+N+O+P) | [5 empty] | 27.84
|  |  |  | INDIRECTOS Y UTILIDADES: 20.00 % | [5 empty] | 5.57
|  |  |  | OTROS INDIRECTOS: 0.00 % | [5 empty] | 0
|  |  |  | COSTO TOTAL DEL RUBRO | [5 empty] | 33.41
ESTOS PRECIOS NO INCLUYEN IVA. |  |  |  | VALOR OFERTADO | [5 empty] | 33.41
General, miércoles 20 de diciembre de 2023

## Sheet229
|  | ANÁLISIS DE PRECIOS UNITARIOS | [5 empty] | Hoja 229 de 3338
RUBRO: | Luminaria DULUX 1x13W ojo de buey | [6 empty] | UNIDAD: | u
DETALLE:
EQUIPOS
Descripción |  |  | Cantidad |  | Tarifa | Costo Hora | Rendimiento |  |  | Costo
Herramientas varias |  |  | 1 |  | 0.4 | 0.4 | 0.3 |  |  | 0.12
Multímetro |  |  | 1 |  | 1.2 | 1.2 | 0.08 |  |  | 0.1
SUBTOTAL M | [9 empty] | 0.22
MANO DE OBRA
Descripción |  |  | Cantidad |  | Jornal/HR | Costo Hora | Rendimiento |  |  | Costo
Electricista |  |  | 1 |  | 4.1 | 4.1 | 0.3 |  |  | 1.23
Peón |  |  | 2 |  | 4.05 | 8.1 | 0.3 |  |  | 2.43
SUBTOTAL N | [9 empty] | 3.66
MATERIALES
Descripción |  |  |  |  | Unidad | Cantidad | Precio Unit. |  |  | Costo
Ojo de buey Bala Dulux 13W completa |  |  |  |  | u | 1 | 15.46 |  |  | 15.46
Cajet¡n octogonal grande con tapa |  |  |  |  | u | 1 | 0.44 |  |  | 0.44
Taco fisher #6 con tornillo |  |  |  |  | u | 4 | 0.03 |  |  | 0.12
SUBTOTAL O | [9 empty] | 16.02
TRANSPORTE
Descripción |  |  |  |  | Unidad | Cantidad | Tarifa |  |  | Costo
SUBTOTAL P | [9 empty] | 0
|  |  |  | TOTAL COSTO DIRECTO (M+N+O+P) | [5 empty] | 19.9
|  |  |  | INDIRECTOS Y UTILIDADES: 20.00 % | [5 empty] | 3.98
|  |  |  | OTROS INDIRECTOS: 0.00 % | [5 empty] | 0
|  |  |  | COSTO TOTAL DEL RUBRO | [5 empty] | 23.88
ESTOS PRECIOS NO INCLUYEN IVA. |  |  |  | VALOR OFERTADO | [5 empty] | 23.88
General, miércoles 20 de diciembre de 2023

## Sheet230
|  | ANÁLISIS DE PRECIOS UNITARIOS | [5 empty] | Hoja 230 de 3338
RUBRO: | Luminaria FL 13W O/B tipo Bala Dulux | [6 empty] | UNIDAD: | u
DETALLE:
EQUIPOS
Descripción |  |  | Cantidad |  | Tarifa | Costo Hora | Rendimiento |  |  | Costo
Herramientas varias |  |  | 1 |  | 0.4 | 0.4 | 0.5 |  |  | 0.2
Multímetro |  |  | 1 |  | 1.2 | 1.2 | 0.5 |  |  | 0.6
SUBTOTAL M | [9 empty] | 0.8
MANO DE OBRA
Descripción |  |  | Cantidad |  | Jornal/HR | Costo Hora | Rendimiento |  |  | Costo
Electricista |  |  | 1 |  | 4.1 | 4.1 | 0.5 |  |  | 2.05
Peón |  |  | 1 |  | 4.05 | 4.05 | 0.5 |  |  | 2.03
SUBTOTAL N | [9 empty] | 4.08
MATERIALES
Descripción |  |  |  |  | Unidad | Cantidad | Precio Unit. |  |  | Costo
Ojo de buey Bala Dulux 13W completa |  |  |  |  | u | 1 | 15.46 |  |  | 15.46
SUBTOTAL O | [9 empty] | 15.46
TRANSPORTE
Descripción |  |  |  |  | Unidad | Cantidad | Tarifa |  |  | Costo
SUBTOTAL P | [9 empty] | 0
|  |  |  | TOTAL COSTO DIRECTO (M+N+O+P) | [5 empty] | 20.34
|  |  |  | INDIRECTOS Y UTILIDADES: 20.00 % | [5 empty] | 4.07
|  |  |  | OTROS INDIRECTOS: 0.00 % | [5 empty] | 0
|  |  |  | COSTO TOTAL DEL RUBRO | [5 empty] | 24.41
ESTOS PRECIOS NO INCLUYEN IVA. |  |  |  | VALOR OFERTADO | [5 empty] | 24.41
General, miércoles 20 de diciembre de 2023

## Sheet231
|  | ANÁLISIS DE PRECIOS UNITARIOS | [5 empty] | Hoja 231 de 3338
RUBRO: | Instalación de conmutador interruptor compacto | [6 empty] | UNIDAD: | u
DETALLE:
EQUIPOS
Descripción |  |  | Cantidad |  | Tarifa | Costo Hora | Rendimiento |  |  | Costo
Herramientas varias |  |  | 1 |  | 0.4 | 0.4 | 0.22 |  |  | 0.09
SUBTOTAL M | [9 empty] | 0.09
MANO DE OBRA
Descripción |  |  | Cantidad |  | Jornal/HR | Costo Hora | Rendimiento |  |  | Costo
Peón |  |  | 1 |  | 4.05 | 4.05 | 0.22 |  |  | 0.89
Electricista |  |  | 1 |  | 4.1 | 4.1 | 0.22 |  |  | 0.9
Maestro electrico/liniero/subestación |  |  | 1 |  | 4.55 | 4.55 | 0.07 |  |  | 0.32
SUBTOTAL N | [9 empty] | 2.11
MATERIALES
Descripción |  |  |  |  | Unidad | Cantidad | Precio Unit. |  |  | Costo
Cajetín rectangular profundo, metálico |  |  |  |  | u | 1 | 0.26 |  |  | 0.26
Conmutador interruptor compacto |  |  |  |  | u | 1 | 5.5 |  |  | 5.5
SUBTOTAL O | [9 empty] | 5.76
TRANSPORTE
Descripción |  |  |  |  | Unidad | Cantidad | Tarifa |  |  | Costo
SUBTOTAL P | [9 empty] | 0
|  |  |  | TOTAL COSTO DIRECTO (M+N+O+P) | [5 empty] | 7.96
|  |  |  | INDIRECTOS Y UTILIDADES: 20.00 % | [5 empty] | 1.59
|  |  |  | OTROS INDIRECTOS: 0.00 % | [5 empty] | 0
|  |  |  | COSTO TOTAL DEL RUBRO | [5 empty] | 9.55
ESTOS PRECIOS NO INCLUYEN IVA. |  |  |  | VALOR OFERTADO | [5 empty] | 9.55
General, miércoles 20 de diciembre de 2023

## Sheet232
|  | ANÁLISIS DE PRECIOS UNITARIOS | [5 empty] | Hoja 232 de 3338
RUBRO: | Instalación de interruptor simple compacto | [6 empty] | UNIDAD: | u
DETALLE:
EQUIPOS
Descripción |  |  | Cantidad |  | Tarifa | Costo Hora | Rendimiento |  |  | Costo
Herramientas varias |  |  | 1 |  | 0.4 | 0.4 | 0.16667 |  |  | 0.07
SUBTOTAL M | [9 empty] | 0.07
MANO DE OBRA
Descripción |  |  | Cantidad |  | Jornal/HR | Costo Hora | Rendimiento |  |  | Costo
Peón |  |  | 1 |  | 4.05 | 4.05 | 0.16667 |  |  | 0.68
Electricista |  |  | 1 |  | 4.1 | 4.1 | 0.16667 |  |  | 0.68
Maestro electrico/liniero/subestación |  |  | 1 |  | 4.55 | 4.55 | 0.07 |  |  | 0.32
SUBTOTAL N | [9 empty] | 1.68
MATERIALES
Descripción |  |  |  |  | Unidad | Cantidad | Precio Unit. |  |  | Costo
Cajetín rectangular profundo, metálico |  |  |  |  | u | 1 | 0.26 |  |  | 0.26
Interruptor simple compacto |  |  |  |  | u | 1 | 1.09 |  |  | 1.09
SUBTOTAL O | [9 empty] | 1.35
TRANSPORTE
Descripción |  |  |  |  | Unidad | Cantidad | Tarifa |  |  | Costo
SUBTOTAL P | [9 empty] | 0
|  |  |  | TOTAL COSTO DIRECTO (M+N+O+P) | [5 empty] | 3.1
|  |  |  | INDIRECTOS Y UTILIDADES: 20.00 % | [5 empty] | 0.62
|  |  |  | OTROS INDIRECTOS: 0.00 % | [5 empty] | 0
|  |  |  | COSTO TOTAL DEL RUBRO | [5 empty] | 3.72
ESTOS PRECIOS NO INCLUYEN IVA. |  |  |  | VALOR OFERTADO | [5 empty] | 3.72
General, miércoles 20 de diciembre de 2023

## Sheet233
|  | ANÁLISIS DE PRECIOS UNITARIOS | [5 empty] | Hoja 233 de 3338
RUBRO: | Montaje / Desmonatje de Luminaria FL 2x32 W S/P | [6 empty] | UNIDAD: | u
DETALLE:
EQUIPOS
Descripción |  |  | Cantidad |  | Tarifa | Costo Hora | Rendimiento |  |  | Costo
Multímetro |  |  | 1 |  | 1.2 | 1.2 | 0.5 |  |  | 0.6
Herramientas varias |  |  | 1 |  | 0.4 | 0.4 | 0.5 |  |  | 0.2
SUBTOTAL M | [9 empty] | 0.8
MANO DE OBRA
Descripción |  |  | Cantidad |  | Jornal/HR | Costo Hora | Rendimiento |  |  | Costo
Peón |  |  | 1 |  | 4.05 | 4.05 | 0.5 |  |  | 2.03
Electricista |  |  | 1 |  | 4.1 | 4.1 | 0.5 |  |  | 2.05
Maestro electrico/liniero/subestación |  |  | 1 |  | 4.55 | 4.55 | 0.17 |  |  | 0.77
SUBTOTAL N | [9 empty] | 4.85
MATERIALES
Descripción |  |  |  |  | Unidad | Cantidad | Precio Unit. |  |  | Costo
SUBTOTAL O | [9 empty] | 0
TRANSPORTE
Descripción |  |  |  |  | Unidad | Cantidad | Tarifa |  |  | Costo
SUBTOTAL P | [9 empty] | 0
|  |  |  | TOTAL COSTO DIRECTO (M+N+O+P) | [5 empty] | 5.65
|  |  |  | INDIRECTOS Y UTILIDADES: 20.00 % | [5 empty] | 1.13
|  |  |  | OTROS INDIRECTOS: 0.00 % | [5 empty] | 0
|  |  |  | COSTO TOTAL DEL RUBRO | [5 empty] | 6.78
ESTOS PRECIOS NO INCLUYEN IVA. |  |  |  | VALOR OFERTADO | [5 empty] | 6.78
General, miércoles 20 de diciembre de 2023

## Sheet234
|  | ANÁLISIS DE PRECIOS UNITARIOS | [5 empty] | Hoja 234 de 3338
RUBRO: | Balastro electrónico para encendido de luminarias 2x32 W | [6 empty] | UNIDAD: | u
DETALLE:
EQUIPOS
Descripción |  |  | Cantidad |  | Tarifa | Costo Hora | Rendimiento |  |  | Costo
Multímetro |  |  | 1 |  | 1.2 | 1.2 | 0.45 |  |  | 0.54
Herramientas varias |  |  | 1 |  | 0.4 | 0.4 | 0.45 |  |  | 0.18
Escalera en V, h=2.5 m |  |  | 1 |  | 0.12 | 0.12 | 0.45 |  |  | 0.05
SUBTOTAL M | [9 empty] | 0.77
MANO DE OBRA
Descripción |  |  | Cantidad |  | Jornal/HR | Costo Hora | Rendimiento |  |  | Costo
Peón |  |  | 1 |  | 4.05 | 4.05 | 0.45 |  |  | 1.82
Electricista |  |  | 1 |  | 4.1 | 4.1 | 0.45 |  |  | 1.85
Maestro electrico/liniero/subestación |  |  | 1 |  | 4.55 | 4.55 | 0.15 |  |  | 0.68
SUBTOTAL N | [9 empty] | 4.35
MATERIALES
Descripción |  |  |  |  | Unidad | Cantidad | Precio Unit. |  |  | Costo
Conductor Cu TW 14 AWG |  |  |  |  | m | 3 | 0.28 |  |  | 0.84
Varios |  |  |  |  | Global | 1 | 1.6 |  |  | 1.6
Politubo 1/2" reforzado |  |  |  |  | m | 1 | 0.16 |  |  | 0.16
Taco fisher #6 con tornillo |  |  |  |  | u | 2 | 0.03 |  |  | 0.06
Cajet¡n octogonal grande con tapa |  |  |  |  | u | 1 | 0.44 |  |  | 0.44
Balastro electronico para luminarias 2x32 W |  |  |  |  | u | 1 | 15.3 |  |  | 15.3
SUBTOTAL O | [9 empty] | 18.4
TRANSPORTE
Descripción |  |  |  |  | Unidad | Cantidad | Tarifa |  |  | Costo
SUBTOTAL P | [9 empty] | 0
|  |  |  | TOTAL COSTO DIRECTO (M+N+O+P) | [5 empty] | 23.52
|  |  |  | INDIRECTOS Y UTILIDADES: 20.00 % | [5 empty] | 4.7
|  |  |  | OTROS INDIRECTOS: 0.00 % | [5 empty] | 0
|  |  |  | COSTO TOTAL DEL RUBRO | [5 empty] | 28.22
ESTOS PRECIOS NO INCLUYEN IVA. |  |  |  | VALOR OFERTADO | [5 empty] | 28.22
General, miércoles 20 de diciembre de 2023

## Sheet235
|  | ANÁLISIS DE PRECIOS UNITARIOS | [5 empty] | Hoja 235 de 3338
RUBRO: | Suministro e instalacion de caja de derivación 5"x5" con tapa | [6 empty] | UNIDAD: | u
DETALLE:
EQUIPOS
Descripción |  |  | Cantidad |  | Tarifa | Costo Hora | Rendimiento |  |  | Costo
Herramientas varias |  |  | 2 |  | 0.4 | 0.8 | 0.3 |  |  | 0.24
Taladro |  |  | 1 |  | 0.5 | 0.5 | 0.3 |  |  | 0.15
SUBTOTAL M | [9 empty] | 0.39
MANO DE OBRA
Descripción |  |  | Cantidad |  | Jornal/HR | Costo Hora | Rendimiento |  |  | Costo
Electricista |  |  | 1 |  | 4.1 | 4.1 | 0.3 |  |  | 1.23
Maestro electrico/liniero/subestación |  |  | 1 |  | 4.55 | 4.55 | 0.1 |  |  | 0.46
SUBTOTAL N | [9 empty] | 1.69
MATERIALES
Descripción |  |  |  |  | Unidad | Cantidad | Precio Unit. |  |  | Costo
Varios |  |  |  |  | Global | 0.25 | 1.6 |  |  | 0.4
Cajetín cuadrado con tapa 5"x5" |  |  |  |  | u | 1 | 1.04 |  |  | 1.04
SUBTOTAL O | [9 empty] | 1.44
TRANSPORTE
Descripción |  |  |  |  | Unidad | Cantidad | Tarifa |  |  | Costo
SUBTOTAL P | [9 empty] | 0
|  |  |  | TOTAL COSTO DIRECTO (M+N+O+P) | [5 empty] | 3.52
|  |  |  | INDIRECTOS Y UTILIDADES: 20.00 % | [5 empty] | 0.7
|  |  |  | OTROS INDIRECTOS: 0.00 % | [5 empty] | 0
|  |  |  | COSTO TOTAL DEL RUBRO | [5 empty] | 4.22
ESTOS PRECIOS NO INCLUYEN IVA. |  |  |  | VALOR OFERTADO | [5 empty] | 4.22
General, miércoles 20 de diciembre de 2023

## Sheet236
|  | ANÁLISIS DE PRECIOS UNITARIOS | [5 empty] | Hoja 236 de 3338
RUBRO: | Instalacion de cajetin metalico octogonal pequeño | [6 empty] | UNIDAD: | u
DETALLE:
EQUIPOS
Descripción |  |  | Cantidad |  | Tarifa | Costo Hora | Rendimiento |  |  | Costo
Herramientas varias |  |  | 2 |  | 0.4 | 0.8 | 0.25 |  |  | 0.2
Taladro |  |  | 1 |  | 0.5 | 0.5 | 0.25 |  |  | 0.13
Escalera en V, h=2.5 m |  |  | 1 |  | 0.12 | 0.12 | 0.25 |  |  | 0.03
SUBTOTAL M | [9 empty] | 0.36
MANO DE OBRA
Descripción |  |  | Cantidad |  | Jornal/HR | Costo Hora | Rendimiento |  |  | Costo
Electricista |  |  | 1 |  | 4.1 | 4.1 | 0.25 |  |  | 1.03
SUBTOTAL N | [9 empty] | 1.03
MATERIALES
Descripción |  |  |  |  | Unidad | Cantidad | Precio Unit. |  |  | Costo
Varios |  |  |  |  | Global | 0.25 | 1.6 |  |  | 0.4
Cajetín octogonal pequeño con tapa |  |  |  |  | u | 1 | 0.36 |  |  | 0.36
SUBTOTAL O | [9 empty] | 0.76
TRANSPORTE
Descripción |  |  |  |  | Unidad | Cantidad | Tarifa |  |  | Costo
SUBTOTAL P | [9 empty] | 0
|  |  |  | TOTAL COSTO DIRECTO (M+N+O+P) | [5 empty] | 2.15
|  |  |  | INDIRECTOS Y UTILIDADES: 20.00 % | [5 empty] | 0.43
|  |  |  | OTROS INDIRECTOS: 0.00 % | [5 empty] | 0
|  |  |  | COSTO TOTAL DEL RUBRO | [5 empty] | 2.58
ESTOS PRECIOS NO INCLUYEN IVA. |  |  |  | VALOR OFERTADO | [5 empty] | 2.58
General, miércoles 20 de diciembre de 2023

## Sheet237
|  | ANÁLISIS DE PRECIOS UNITARIOS | [5 empty] | Hoja 237 de 3338
RUBRO: | Suministro e instalacion de cajetin metalico rectangular profundo | [6 empty] | UNIDAD: | u
DETALLE:
EQUIPOS
Descripción |  |  | Cantidad |  | Tarifa | Costo Hora | Rendimiento |  |  | Costo
Herramientas varias |  |  | 1 |  | 0.4 | 0.4 | 0.2 |  |  | 0.08
Taladro |  |  | 1 |  | 0.5 | 0.5 | 0.2 |  |  | 0.1
SUBTOTAL M | [9 empty] | 0.18
MANO DE OBRA
Descripción |  |  | Cantidad |  | Jornal/HR | Costo Hora | Rendimiento |  |  | Costo
Electricista |  |  | 1 |  | 4.1 | 4.1 | 0.2 |  |  | 0.82
Maestro electrico/liniero/subestación |  |  | 1 |  | 4.55 | 4.55 | 0.0667 |  |  | 0.3
SUBTOTAL N | [9 empty] | 1.12
MATERIALES
Descripción |  |  |  |  | Unidad | Cantidad | Precio Unit. |  |  | Costo
Cajetín rectangular profundo, metálico |  |  |  |  | u | 1 | 0.26 |  |  | 0.26
SUBTOTAL O | [9 empty] | 0.26
TRANSPORTE
Descripción |  |  |  |  | Unidad | Cantidad | Tarifa |  |  | Costo
SUBTOTAL P | [9 empty] | 0
|  |  |  | TOTAL COSTO DIRECTO (M+N+O+P) | [5 empty] | 1.56
|  |  |  | INDIRECTOS Y UTILIDADES: 20.00 % | [5 empty] | 0.31
|  |  |  | OTROS INDIRECTOS: 0.00 % | [5 empty] | 0
|  |  |  | COSTO TOTAL DEL RUBRO | [5 empty] | 1.87
ESTOS PRECIOS NO INCLUYEN IVA. |  |  |  | VALOR OFERTADO | [5 empty] | 1.87
General, miércoles 20 de diciembre de 2023

## Sheet238
|  | ANÁLISIS DE PRECIOS UNITARIOS | [5 empty] | Hoja 238 de 3338
RUBRO: | Suministro e instalacion de caja de derivación 4"x4" con tapa | [6 empty] | UNIDAD: | u
DETALLE:
EQUIPOS
Descripción |  |  | Cantidad |  | Tarifa | Costo Hora | Rendimiento |  |  | Costo
Herramientas varias |  |  | 2 |  | 0.4 | 0.8 | 0.3 |  |  | 0.24
Taladro |  |  | 1 |  | 0.5 | 0.5 | 0.3 |  |  | 0.15
SUBTOTAL M | [9 empty] | 0.39
MANO DE OBRA
Descripción |  |  | Cantidad |  | Jornal/HR | Costo Hora | Rendimiento |  |  | Costo
Electricista |  |  | 1 |  | 4.1 | 4.1 | 0.3 |  |  | 1.23
Maestro electrico/liniero/subestación |  |  | 1 |  | 4.55 | 4.55 | 0.1 |  |  | 0.46
SUBTOTAL N | [9 empty] | 1.69
MATERIALES
Descripción |  |  |  |  | Unidad | Cantidad | Precio Unit. |  |  | Costo
Varios |  |  |  |  | Global | 0.25 | 1.6 |  |  | 0.4
Cajetín cuadrado con tapa 4"x4" |  |  |  |  | u | 1 | 1.6 |  |  | 1.6
SUBTOTAL O | [9 empty] | 2
TRANSPORTE
Descripción |  |  |  |  | Unidad | Cantidad | Tarifa |  |  | Costo
SUBTOTAL P | [9 empty] | 0
|  |  |  | TOTAL COSTO DIRECTO (M+N+O+P) | [5 empty] | 4.08
|  |  |  | INDIRECTOS Y UTILIDADES: 20.00 % | [5 empty] | 0.82
|  |  |  | OTROS INDIRECTOS: 0.00 % | [5 empty] | 0
|  |  |  | COSTO TOTAL DEL RUBRO | [5 empty] | 4.9
ESTOS PRECIOS NO INCLUYEN IVA. |  |  |  | VALOR OFERTADO | [5 empty] | 4.9
General, miércoles 20 de diciembre de 2023

## Sheet239
|  | ANÁLISIS DE PRECIOS UNITARIOS | [5 empty] | Hoja 239 de 3338
RUBRO: | Punto de Iluminacón ojo de buey fluorescente compacto 2x13 W (dulux) | [6 empty] | UNIDAD: | pto
DETALLE:
EQUIPOS
Descripción |  |  | Cantidad |  | Tarifa | Costo Hora | Rendimiento |  |  | Costo
Multímetro |  |  | 1 |  | 1.2 | 1.2 | 1.5 |  |  | 1.8
Herramientas varias |  |  | 1 |  | 0.4 | 0.4 | 1.5 |  |  | 0.6
SUBTOTAL M | [9 empty] | 2.4
MANO DE OBRA
Descripción |  |  | Cantidad |  | Jornal/HR | Costo Hora | Rendimiento |  |  | Costo
Electricista |  |  | 1 |  | 4.1 | 4.1 | 1.5 |  |  | 6.15
Maestro electrico/liniero/subestación |  |  | 1 |  | 4.55 | 4.55 | 0.5 |  |  | 2.28
SUBTOTAL N | [9 empty] | 8.43
MATERIALES
Descripción |  |  |  |  | Unidad | Cantidad | Precio Unit. |  |  | Costo
Conductor Cu TW 14 AWG |  |  |  |  | m | 6 | 0.28 |  |  | 1.68
Varios |  |  |  |  | Global | 0.5 | 1.6 |  |  | 0.8
Politubo 1/2" reforzado |  |  |  |  | m | 3 | 0.16 |  |  | 0.48
Taco fisher #6 con tornillo |  |  |  |  | u | 4 | 0.03 |  |  | 0.12
Cajet¡n octogonal grande con tapa |  |  |  |  | u | 1 | 0.44 |  |  | 0.44
Luminaria ojo de buey 2x13 W, reflector aluminio. |  |  |  |  | u | 1 | 38.5 |  |  | 38.5
SUBTOTAL O | [9 empty] | 42.02
TRANSPORTE
Descripción |  |  |  |  | Unidad | Cantidad | Tarifa |  |  | Costo
SUBTOTAL P | [9 empty] | 0
|  |  |  | TOTAL COSTO DIRECTO (M+N+O+P) | [5 empty] | 52.85
|  |  |  | INDIRECTOS Y UTILIDADES: 20.00 % | [5 empty] | 10.57
|  |  |  | OTROS INDIRECTOS: 0.00 % | [5 empty] | 0
|  |  |  | COSTO TOTAL DEL RUBRO | [5 empty] | 63.42
ESTOS PRECIOS NO INCLUYEN IVA. |  |  |  | VALOR OFERTADO | [5 empty] | 63.42
General, miércoles 20 de diciembre de 2023

## Sheet240
|  | ANÁLISIS DE PRECIOS UNITARIOS | [5 empty] | Hoja 240 de 3338
RUBRO: | Luminaria FL 2x32 W S/P | [6 empty] | UNIDAD: | u
DETALLE:
EQUIPOS
Descripción |  |  | Cantidad |  | Tarifa | Costo Hora | Rendimiento |  |  | Costo
Multímetro |  |  | 1 |  | 1.2 | 1.2 | 0.5 |  |  | 0.6
Herramientas varias |  |  | 1 |  | 0.4 | 0.4 | 0.5 |  |  | 0.2
Taladro |  |  | 1 |  | 0.5 | 0.5 | 0.08333 |  |  | 0.04
Escalera en V, h=2.5 m |  |  | 1 |  | 0.12 | 0.12 | 0.5 |  |  | 0.06
SUBTOTAL M | [9 empty] | 0.9
MANO DE OBRA
Descripción |  |  | Cantidad |  | Jornal/HR | Costo Hora | Rendimiento |  |  | Costo
Peón |  |  | 1 |  | 4.05 | 4.05 | 0.5 |  |  | 2.03
Electricista |  |  | 1 |  | 4.1 | 4.1 | 0.5 |  |  | 2.05
Maestro electrico/liniero/subestación |  |  | 1 |  | 4.55 | 4.55 | 0.17 |  |  | 0.77
SUBTOTAL N | [9 empty] | 4.85
MATERIALES
Descripción |  |  |  |  | Unidad | Cantidad | Precio Unit. |  |  | Costo
Varios |  |  |  |  | Global | 0.8 | 1.6 |  |  | 1.28
Luminaria FL 2x32 W S/P |  |  |  |  | u | 1 | 45 |  |  | 45
Cajet¡n octogonal grande con tapa |  |  |  |  | u | 1 | 0.44 |  |  | 0.44
Taco fisher #6 con tornillo |  |  |  |  | u | 4 | 0.03 |  |  | 0.12
SUBTOTAL O | [9 empty] | 46.84
TRANSPORTE
Descripción |  |  |  |  | Unidad | Cantidad | Tarifa |  |  | Costo
SUBTOTAL P | [9 empty] | 0
|  |  |  | TOTAL COSTO DIRECTO (M+N+O+P) | [5 empty] | 52.59
|  |  |  | INDIRECTOS Y UTILIDADES: 20.00 % | [5 empty] | 10.52
|  |  |  | OTROS INDIRECTOS: 0.00 % | [5 empty] | 0
|  |  |  | COSTO TOTAL DEL RUBRO | [5 empty] | 63.11
ESTOS PRECIOS NO INCLUYEN IVA. |  |  |  | VALOR OFERTADO | [5 empty] | 63.11
General, miércoles 20 de diciembre de 2023

## Sheet241
|  | ANÁLISIS DE PRECIOS UNITARIOS | [5 empty] | Hoja 241 de 3338
RUBRO: | Instalación de tomacorriente doble polarizado sobrepuesto tipo intemperie | [6 empty] | UNIDAD: | u
DETALLE:
EQUIPOS
Descripción |  |  | Cantidad |  | Tarifa | Costo Hora | Rendimiento |  |  | Costo
Multímetro |  |  | 1 |  | 1.2 | 1.2 | 0.7 |  |  | 0.84
Herramientas varias |  |  | 1 |  | 0.4 | 0.4 | 0.7 |  |  | 0.28
SUBTOTAL M | [9 empty] | 1.12
MANO DE OBRA
Descripción |  |  | Cantidad |  | Jornal/HR | Costo Hora | Rendimiento |  |  | Costo
Peón |  |  | 1 |  | 4.05 | 4.05 | 0.7 |  |  | 2.84
Electricista |  |  | 1 |  | 4.1 | 4.1 | 0.7 |  |  | 2.87
SUBTOTAL N | [9 empty] | 5.71
MATERIALES
Descripción |  |  |  |  | Unidad | Cantidad | Precio Unit. |  |  | Costo
Varios |  |  |  |  | Global | 0.63 | 1.6 |  |  | 1.01
Tornillo autoroscante 4 x 50 mm |  |  |  |  | u | 2 | 0.06 |  |  | 0.12
Tomacorriente doble polarizado |  |  |  |  | u | 1 | 0.83 |  |  | 0.83
Placa de baquelita simil. varios espacios |  |  |  |  | u | 1 | 1 |  |  | 1
Cajetín rectangular plastico |  |  |  |  | u | 1 | 3.5 |  |  | 3.5
SUBTOTAL O | [9 empty] | 6.46
TRANSPORTE
Descripción |  |  |  |  | Unidad | Cantidad | Tarifa |  |  | Costo
SUBTOTAL P | [9 empty] | 0
|  |  |  | TOTAL COSTO DIRECTO (M+N+O+P) | [5 empty] | 13.29
|  |  |  | INDIRECTOS Y UTILIDADES: 20.00 % | [5 empty] | 2.66
|  |  |  | OTROS INDIRECTOS: 0.00 % | [5 empty] | 0
|  |  |  | COSTO TOTAL DEL RUBRO | [5 empty] | 15.95
ESTOS PRECIOS NO INCLUYEN IVA. |  |  |  | VALOR OFERTADO | [5 empty] | 15.95
General, miércoles 20 de diciembre de 2023

## Sheet242
|  | ANÁLISIS DE PRECIOS UNITARIOS | [5 empty] | Hoja 242 de 3338
RUBRO: | Instalación tomacorriente doble polarizado | [6 empty] | UNIDAD: | u
DETALLE:
EQUIPOS
Descripción |  |  | Cantidad |  | Tarifa | Costo Hora | Rendimiento |  |  | Costo
Multímetro |  |  | 1 |  | 1.2 | 1.2 | 0.22 |  |  | 0.26
Herramientas varias |  |  | 1 |  | 0.4 | 0.4 | 0.22 |  |  | 0.09
SUBTOTAL M | [9 empty] | 0.35
MANO DE OBRA
Descripción |  |  | Cantidad |  | Jornal/HR | Costo Hora | Rendimiento |  |  | Costo
Peón |  |  | 1 |  | 4.05 | 4.05 | 0.22 |  |  | 0.89
Electricista |  |  | 1 |  | 4.1 | 4.1 | 0.22 |  |  | 0.9
Maestro electrico/liniero/subestación |  |  | 1 |  | 4.55 | 4.55 | 0.07 |  |  | 0.32
SUBTOTAL N | [9 empty] | 2.11
MATERIALES
Descripción |  |  |  |  | Unidad | Cantidad | Precio Unit. |  |  | Costo
Cajetín rectangular profundo, metálico |  |  |  |  | u | 1 | 0.26 |  |  | 0.26
Tomacorriente doble polarizado |  |  |  |  | u | 1 | 0.83 |  |  | 0.83
SUBTOTAL O | [9 empty] | 1.09
TRANSPORTE
Descripción |  |  |  |  | Unidad | Cantidad | Tarifa |  |  | Costo
SUBTOTAL P | [9 empty] | 0
|  |  |  | TOTAL COSTO DIRECTO (M+N+O+P) | [5 empty] | 3.55
|  |  |  | INDIRECTOS Y UTILIDADES: 20.00 % | [5 empty] | 0.71
|  |  |  | OTROS INDIRECTOS: 0.00 % | [5 empty] | 0
|  |  |  | COSTO TOTAL DEL RUBRO | [5 empty] | 4.26
ESTOS PRECIOS NO INCLUYEN IVA. |  |  |  | VALOR OFERTADO | [5 empty] | 4.26
General, miércoles 20 de diciembre de 2023

## Sheet243
|  | ANÁLISIS DE PRECIOS UNITARIOS | [5 empty] | Hoja 243 de 3338
RUBRO: | Instalación de lampara fluorescente 3x32 W S/P | [6 empty] | UNIDAD: | u
DETALLE:
EQUIPOS
Descripción |  |  | Cantidad |  | Tarifa | Costo Hora | Rendimiento |  |  | Costo
Multímetro |  |  | 1 |  | 1.2 | 1.2 | 0.5 |  |  | 0.6
Herramientas varias |  |  | 1 |  | 0.4 | 0.4 | 0.5 |  |  | 0.2
Taladro |  |  | 1 |  | 0.5 | 0.5 | 0.08333 |  |  | 0.04
Escalera en V, h=2.5 m |  |  | 1 |  | 0.12 | 0.12 | 0.5 |  |  | 0.06
SUBTOTAL M | [9 empty] | 0.9
MANO DE OBRA
Descripción |  |  | Cantidad |  | Jornal/HR | Costo Hora | Rendimiento |  |  | Costo
Peón |  |  | 1 |  | 4.05 | 4.05 | 0.5 |  |  | 2.03
Electricista |  |  | 1 |  | 4.1 | 4.1 | 0.5 |  |  | 2.05
Maestro electrico/liniero/subestación |  |  | 1 |  | 4.55 | 4.55 | 0.17 |  |  | 0.77
SUBTOTAL N | [9 empty] | 4.85
MATERIALES
Descripción |  |  |  |  | Unidad | Cantidad | Precio Unit. |  |  | Costo
Varios |  |  |  |  | Global | 0.8 | 1.6 |  |  | 1.28
Taco fisher #6 con tornillo |  |  |  |  | u | 4 | 0.03 |  |  | 0.12
Luminaria FL 3x32 W S/P |  |  |  |  | u | 1 | 75.25 |  |  | 75.25
Cajet¡n octogonal grande con tapa |  |  |  |  | u | 1 | 0.44 |  |  | 0.44
SUBTOTAL O | [9 empty] | 77.09
TRANSPORTE
Descripción |  |  |  |  | Unidad | Cantidad | Tarifa |  |  | Costo
SUBTOTAL P | [9 empty] | 0
|  |  |  | TOTAL COSTO DIRECTO (M+N+O+P) | [5 empty] | 82.84
|  |  |  | INDIRECTOS Y UTILIDADES: 20.00 % | [5 empty] | 16.57
|  |  |  | OTROS INDIRECTOS: 0.00 % | [5 empty] | 0
|  |  |  | COSTO TOTAL DEL RUBRO | [5 empty] | 99.41
ESTOS PRECIOS NO INCLUYEN IVA. |  |  |  | VALOR OFERTADO | [5 empty] | 99.41
General, miércoles 20 de diciembre de 2023

## Sheet244
|  | ANÁLISIS DE PRECIOS UNITARIOS | [5 empty] | Hoja 244 de 3338
RUBRO: | Instalacion de cajetin metálico octogonal grande | [6 empty] | UNIDAD: | u
DETALLE:
EQUIPOS
Descripción |  |  | Cantidad |  | Tarifa | Costo Hora | Rendimiento |  |  | Costo
Herramientas varias |  |  | 1 |  | 0.4 | 0.4 | 0.25 |  |  | 0.1
Taladro |  |  | 1 |  | 0.5 | 0.5 | 0.25 |  |  | 0.13
Escalera en V, h=2.5 m |  |  | 1 |  | 0.12 | 0.12 | 0.25 |  |  | 0.03
SUBTOTAL M | [9 empty] | 0.26
MANO DE OBRA
Descripción |  |  | Cantidad |  | Jornal/HR | Costo Hora | Rendimiento |  |  | Costo
Electricista |  |  | 2 |  | 4.1 | 8.2 | 0.25 |  |  | 2.05
Maestro electrico/liniero/subestación |  |  | 1 |  | 4.55 | 4.55 | 0.08 |  |  | 0.36
SUBTOTAL N | [9 empty] | 2.41
MATERIALES
Descripción |  |  |  |  | Unidad | Cantidad | Precio Unit. |  |  | Costo
Taco fisher #6 con tornillo |  |  |  |  | u | 2 | 0.03 |  |  | 0.06
Cajet¡n octogonal grande con tapa |  |  |  |  | u | 1 | 0.44 |  |  | 0.44
SUBTOTAL O | [9 empty] | 0.5
TRANSPORTE
Descripción |  |  |  |  | Unidad | Cantidad | Tarifa |  |  | Costo
SUBTOTAL P | [9 empty] | 0
|  |  |  | TOTAL COSTO DIRECTO (M+N+O+P) | [5 empty] | 3.17
|  |  |  | INDIRECTOS Y UTILIDADES: 20.00 % | [5 empty] | 0.63
|  |  |  | OTROS INDIRECTOS: 0.00 % | [5 empty] | 0
|  |  |  | COSTO TOTAL DEL RUBRO | [5 empty] | 3.8
ESTOS PRECIOS NO INCLUYEN IVA. |  |  |  | VALOR OFERTADO | [5 empty] | 3.8
General, miércoles 20 de diciembre de 2023

## Sheet245
|  | ANÁLISIS DE PRECIOS UNITARIOS | [5 empty] | Hoja 245 de 3338
RUBRO: | Instalación de tomacorriente doble polarizado tipo intemperie | [6 empty] | UNIDAD: | u
DETALLE:
EQUIPOS
Descripción |  |  | Cantidad |  | Tarifa | Costo Hora | Rendimiento |  |  | Costo
Multímetro |  |  | 1 |  | 1.2 | 1.2 | 0.16667 |  |  | 0.2
Herramientas varias |  |  | 1 |  | 0.4 | 0.4 | 0.16667 |  |  | 0.07
SUBTOTAL M | [9 empty] | 0.27
MANO DE OBRA
Descripción |  |  | Cantidad |  | Jornal/HR | Costo Hora | Rendimiento |  |  | Costo
Peón |  |  | 1 |  | 4.05 | 4.05 | 0.16667 |  |  | 0.68
Electricista |  |  | 1 |  | 4.1 | 4.1 | 0.16667 |  |  | 0.68
Maestro electrico/liniero/subestación |  |  | 1 |  | 4.55 | 4.55 | 0.07 |  |  | 0.32
SUBTOTAL N | [9 empty] | 1.68
MATERIALES
Descripción |  |  |  |  | Unidad | Cantidad | Precio Unit. |  |  | Costo
Tomacorriente doble polarizado tipo intemperie |  |  |  |  | u | 1 | 2.1 |  |  | 2.1
Cajetín rectangular profundo, metálico |  |  |  |  | u | 1 | 0.26 |  |  | 0.26
SUBTOTAL O | [9 empty] | 2.36
TRANSPORTE
Descripción |  |  |  |  | Unidad | Cantidad | Tarifa |  |  | Costo
SUBTOTAL P | [9 empty] | 0
|  |  |  | TOTAL COSTO DIRECTO (M+N+O+P) | [5 empty] | 4.31
|  |  |  | INDIRECTOS Y UTILIDADES: 20.00 % | [5 empty] | 0.86
|  |  |  | OTROS INDIRECTOS: 0.00 % | [5 empty] | 0
|  |  |  | COSTO TOTAL DEL RUBRO | [5 empty] | 5.17
ESTOS PRECIOS NO INCLUYEN IVA. |  |  |  | VALOR OFERTADO | [5 empty] | 5.17
General, miércoles 20 de diciembre de 2023

## Sheet246
|  | ANÁLISIS DE PRECIOS UNITARIOS | [5 empty] | Hoja 246 de 3338
RUBRO: | Instalación de lampara fluorescente LE 3x32 W | [6 empty] | UNIDAD: | u
DETALLE:
EQUIPOS
Descripción |  |  | Cantidad |  | Tarifa | Costo Hora | Rendimiento |  |  | Costo
Multímetro |  |  | 1 |  | 1.2 | 1.2 | 0.45 |  |  | 0.54
Herramientas varias |  |  | 1 |  | 0.4 | 0.4 | 0.45 |  |  | 0.18
Taladro |  |  | 1 |  | 0.5 | 0.5 | 0.45 |  |  | 0.23
Escalera en V, h=2.5 m |  |  | 1 |  | 0.12 | 0.12 | 0.45 |  |  | 0.05
SUBTOTAL M | [9 empty] | 1
MANO DE OBRA
Descripción |  |  | Cantidad |  | Jornal/HR | Costo Hora | Rendimiento |  |  | Costo
Peón |  |  | 1 |  | 4.05 | 4.05 | 0.45 |  |  | 1.82
Electricista |  |  | 1 |  | 4.1 | 4.1 | 0.45 |  |  | 1.85
SUBTOTAL N | [9 empty] | 3.67
MATERIALES
Descripción |  |  |  |  | Unidad | Cantidad | Precio Unit. |  |  | Costo
Varios |  |  |  |  | Global | 0.8 | 1.6 |  |  | 1.28
Taco fisher #6 con tornillo |  |  |  |  | u | 4 | 0.03 |  |  | 0.12
Luminaria FL sitema T8 modelo LE 3x32 W |  |  |  |  | u | 1 | 62.12 |  |  | 62.12
Cajet¡n octogonal grande con tapa |  |  |  |  | u | 1 | 0.44 |  |  | 0.44
SUBTOTAL O | [9 empty] | 63.96
TRANSPORTE
Descripción |  |  |  |  | Unidad | Cantidad | Tarifa |  |  | Costo
SUBTOTAL P | [9 empty] | 0
|  |  |  | TOTAL COSTO DIRECTO (M+N+O+P) | [5 empty] | 68.63
|  |  |  | INDIRECTOS Y UTILIDADES: 20.00 % | [5 empty] | 13.73
|  |  |  | OTROS INDIRECTOS: 0.00 % | [5 empty] | 0
|  |  |  | COSTO TOTAL DEL RUBRO | [5 empty] | 82.36
ESTOS PRECIOS NO INCLUYEN IVA. |  |  |  | VALOR OFERTADO | [5 empty] | 82.36
General, miércoles 20 de diciembre de 2023

## Sheet247
|  | ANÁLISIS DE PRECIOS UNITARIOS | [5 empty] | Hoja 247 de 3338
RUBRO: | Montaje e instalación de generador eléctrico trifásico, 220V, P135/P150E | [6 empty] | UNIDAD: | u
DETALLE:
EQUIPOS
Descripción |  |  | Cantidad |  | Tarifa | Costo Hora | Rendimiento |  |  | Costo
Camión Grua de 10 Ton. |  |  | 1 |  | 32 | 32 | 4 |  |  | 128
Multímetro |  |  | 1 |  | 1.2 | 1.2 | 10 |  |  | 12
Herramientas varias |  |  | 2 |  | 0.4 | 0.8 | 24 |  |  | 19.2
Taladro |  |  | 1 |  | 0.5 | 0.5 | 5 |  |  | 2.5
SUBTOTAL M | [9 empty] | 161.7
MANO DE OBRA
Descripción |  |  | Cantidad |  | Jornal/HR | Costo Hora | Rendimiento |  |  | Costo
Peón |  |  | 2 |  | 4.05 | 8.1 | 24 |  |  | 194.4
Electricista |  |  | 1 |  | 4.1 | 4.1 | 24 |  |  | 98.4
Maestro electrico/liniero/subestación |  |  | 1 |  | 4.55 | 4.55 | 24 |  |  | 109.2
Mecánico de equipo pesado caminero (Estr. Oc. C1) |  |  | 1 |  | 4.55 | 4.55 | 12 |  |  | 54.6
SUBTOTAL N | [9 empty] | 456.6
MATERIALES
Descripción |  |  |  |  | Unidad | Cantidad | Precio Unit. |  |  | Costo
Varilla Copperweld 16 x 1800 mm con conector |  |  |  |  | u | 1 | 9.37 |  |  | 9.37
Varios, cables, cinta , etc |  |  |  |  | global | 10 | 12.5 |  |  | 125
Generador trifásico 220V, P135/P150E |  |  |  |  | u | 1 | 23394 |  |  | 23394
Calentador de camisas para generador de 135KVA |  |  |  |  | u | 1 | 496 |  |  | 496
Cargador de baterías con control de carga |  |  |  |  | u | 1 | 606 |  |  | 606
Transferencia automática para generador trifásico 135KVA, 220V, Modelo ATI-400 |  |  |  |  | u | 1 | 3582 |  |  | 3582
SUBTOTAL O | [9 empty] | 28212.37
TRANSPORTE
Descripción |  |  |  |  | Unidad | Cantidad | Tarifa |  |  | Costo
SUBTOTAL P | [9 empty] | 0
|  |  |  | TOTAL COSTO DIRECTO (M+N+O+P) | [5 empty] | 28830.67
|  |  |  | INDIRECTOS Y UTILIDADES: 20.00 % | [5 empty] | 5766.13
|  |  |  | OTROS INDIRECTOS: 0.00 % | [5 empty] | 0
|  |  |  | COSTO TOTAL DEL RUBRO | [5 empty] | 34596.8
ESTOS PRECIOS NO INCLUYEN IVA. |  |  |  | VALOR OFERTADO | [5 empty] | 34596.8
General, miércoles 20 de diciembre de 2023

## Sheet248
|  | ANÁLISIS DE PRECIOS UNITARIOS | [5 empty] | Hoja 248 de 3338
RUBRO: | Tendido de politubo 1/2" | [6 empty] | UNIDAD: | m
DETALLE:
EQUIPOS
Descripción |  |  | Cantidad |  | Tarifa | Costo Hora | Rendimiento |  |  | Costo
Herramientas varias |  |  | 1 |  | 0.4 | 0.4 | 0.025 |  |  | 0.01
SUBTOTAL M | [9 empty] | 0.01
MANO DE OBRA
Descripción |  |  | Cantidad |  | Jornal/HR | Costo Hora | Rendimiento |  |  | Costo
Peón |  |  | 1 |  | 4.05 | 4.05 | 0.025 |  |  | 0.1
Electricista |  |  | 1 |  | 4.1 | 4.1 | 0.025 |  |  | 0.1
Maestro electrico/liniero/subestación |  |  | 1 |  | 4.55 | 4.55 | 0.003 |  |  | 0.01
SUBTOTAL N | [9 empty] | 0.21
MATERIALES
Descripción |  |  |  |  | Unidad | Cantidad | Precio Unit. |  |  | Costo
Alambre de amarre No. 18 negro recocido |  |  |  |  | kg | 0.0333 | 1.6 |  |  | 0.05
Politubo 1/2" reforzado |  |  |  |  | m | 1 | 0.16 |  |  | 0.16
SUBTOTAL O | [9 empty] | 0.21
TRANSPORTE
Descripción |  |  |  |  | Unidad | Cantidad | Tarifa |  |  | Costo
SUBTOTAL P | [9 empty] | 0
|  |  |  | TOTAL COSTO DIRECTO (M+N+O+P) | [5 empty] | 0.43
|  |  |  | INDIRECTOS Y UTILIDADES: 20.00 % | [5 empty] | 0.09
|  |  |  | OTROS INDIRECTOS: 0.00 % | [5 empty] | 0
|  |  |  | COSTO TOTAL DEL RUBRO | [5 empty] | 0.52
ESTOS PRECIOS NO INCLUYEN IVA. |  |  |  | VALOR OFERTADO | [5 empty] | 0.52
General, miércoles 20 de diciembre de 2023

## Sheet249
|  | ANÁLISIS DE PRECIOS UNITARIOS | [5 empty] | Hoja 249 de 3338
RUBRO: | Tendido de politubo 1" | [6 empty] | UNIDAD: | m
DETALLE:
EQUIPOS
Descripción |  |  | Cantidad |  | Tarifa | Costo Hora | Rendimiento |  |  | Costo
Herramientas varias |  |  | 1 |  | 0.4 | 0.4 | 0.03 |  |  | 0.01
SUBTOTAL M | [9 empty] | 0.01
MANO DE OBRA
Descripción |  |  | Cantidad |  | Jornal/HR | Costo Hora | Rendimiento |  |  | Costo
Peón |  |  | 1 |  | 4.05 | 4.05 | 0.03 |  |  | 0.12
Electricista |  |  | 1 |  | 4.1 | 4.1 | 0.03 |  |  | 0.12
Maestro electrico/liniero/subestación |  |  | 1 |  | 4.55 | 4.55 | 0.003 |  |  | 0.01
SUBTOTAL N | [9 empty] | 0.25
MATERIALES
Descripción |  |  |  |  | Unidad | Cantidad | Precio Unit. |  |  | Costo
Alambre de amarre No. 18 negro recocido |  |  |  |  | kg | 0.0333 | 1.6 |  |  | 0.05
Politubo 1" reforzado |  |  |  |  | m | 1 | 1.83 |  |  | 1.83
SUBTOTAL O | [9 empty] | 1.88
TRANSPORTE
Descripción |  |  |  |  | Unidad | Cantidad | Tarifa |  |  | Costo
SUBTOTAL P | [9 empty] | 0
|  |  |  | TOTAL COSTO DIRECTO (M+N+O+P) | [5 empty] | 2.14
|  |  |  | INDIRECTOS Y UTILIDADES: 20.00 % | [5 empty] | 0.43
|  |  |  | OTROS INDIRECTOS: 0.00 % | [5 empty] | 0
|  |  |  | COSTO TOTAL DEL RUBRO | [5 empty] | 2.57
ESTOS PRECIOS NO INCLUYEN IVA. |  |  |  | VALOR OFERTADO | [5 empty] | 2.57
General, miércoles 20 de diciembre de 2023

## Sheet250
|  | ANÁLISIS DE PRECIOS UNITARIOS | [5 empty] | Hoja 250 de 3338
RUBRO: | Tendido de politubo 1 1/2" | [6 empty] | UNIDAD: | m
DETALLE:
EQUIPOS
Descripción |  |  | Cantidad |  | Tarifa | Costo Hora | Rendimiento |  |  | Costo
Herramientas varias |  |  | 1 |  | 0.4 | 0.4 | 0.03 |  |  | 0.01
SUBTOTAL M | [9 empty] | 0.01
MANO DE OBRA
Descripción |  |  | Cantidad |  | Jornal/HR | Costo Hora | Rendimiento |  |  | Costo
Peón |  |  | 1 |  | 4.05 | 4.05 | 0.03 |  |  | 0.12
Electricista |  |  | 1 |  | 4.1 | 4.1 | 0.03 |  |  | 0.12
Maestro electrico/liniero/subestación |  |  | 1 |  | 4.55 | 4.55 | 0.003 |  |  | 0.01
SUBTOTAL N | [9 empty] | 0.25
MATERIALES
Descripción |  |  |  |  | Unidad | Cantidad | Precio Unit. |  |  | Costo
Politubo 1 1/2" reforzado |  |  |  |  | m | 1 | 3.01 |  |  | 3.01
Alambre de amarre No. 18 negro recocido |  |  |  |  | kg | 0.04 | 1.6 |  |  | 0.06
SUBTOTAL O | [9 empty] | 3.07
TRANSPORTE
Descripción |  |  |  |  | Unidad | Cantidad | Tarifa |  |  | Costo
SUBTOTAL P | [9 empty] | 0
|  |  |  | TOTAL COSTO DIRECTO (M+N+O+P) | [5 empty] | 3.33
|  |  |  | INDIRECTOS Y UTILIDADES: 20.00 % | [5 empty] | 0.67
|  |  |  | OTROS INDIRECTOS: 0.00 % | [5 empty] | 0
|  |  |  | COSTO TOTAL DEL RUBRO | [5 empty] | 4
ESTOS PRECIOS NO INCLUYEN IVA. |  |  |  | VALOR OFERTADO | [5 empty] | 4
General, miércoles 20 de diciembre de 2023

## Sheet251
|  | ANÁLISIS DE PRECIOS UNITARIOS | [5 empty] | Hoja 251 de 3338
RUBRO: | Tendido de politubo 3/4" | [6 empty] | UNIDAD: | m
DETALLE:
EQUIPOS
Descripción |  |  | Cantidad |  | Tarifa | Costo Hora | Rendimiento |  |  | Costo
Herramientas varias |  |  | 1 |  | 0.4 | 0.4 | 0.025 |  |  | 0.01
SUBTOTAL M | [9 empty] | 0.01
MANO DE OBRA
Descripción |  |  | Cantidad |  | Jornal/HR | Costo Hora | Rendimiento |  |  | Costo
Peón |  |  | 1 |  | 4.05 | 4.05 | 0.025 |  |  | 0.1
Electricista |  |  | 1 |  | 4.1 | 4.1 | 0.025 |  |  | 0.1
Maestro electrico/liniero/subestación |  |  | 1 |  | 4.55 | 4.55 | 0.003 |  |  | 0.01
SUBTOTAL N | [9 empty] | 0.21
MATERIALES
Descripción |  |  |  |  | Unidad | Cantidad | Precio Unit. |  |  | Costo
Alambre de amarre No. 18 negro recocido |  |  |  |  | kg | 0.0333 | 1.6 |  |  | 0.05
Politubo 3/4" reforzado |  |  |  |  | m | 1 | 0.25 |  |  | 0.25
SUBTOTAL O | [9 empty] | 0.3
TRANSPORTE
Descripción |  |  |  |  | Unidad | Cantidad | Tarifa |  |  | Costo
SUBTOTAL P | [9 empty] | 0
|  |  |  | TOTAL COSTO DIRECTO (M+N+O+P) | [5 empty] | 0.52
|  |  |  | INDIRECTOS Y UTILIDADES: 20.00 % | [5 empty] | 0.1
|  |  |  | OTROS INDIRECTOS: 0.00 % | [5 empty] | 0
|  |  |  | COSTO TOTAL DEL RUBRO | [5 empty] | 0.62
ESTOS PRECIOS NO INCLUYEN IVA. |  |  |  | VALOR OFERTADO | [5 empty] | 0.62
General, miércoles 20 de diciembre de 2023

## Sheet252
|  | ANÁLISIS DE PRECIOS UNITARIOS | [5 empty] | Hoja 252 de 3338
RUBRO: | Montaje de tuber¡a EMT 1-1/2" | [6 empty] | UNIDAD: | m
DETALLE:
EQUIPOS
Descripción |  |  | Cantidad |  | Tarifa | Costo Hora | Rendimiento |  |  | Costo
Herramientas varias |  |  | 1 |  | 0.4 | 0.4 | 0.1 |  |  | 0.04
SUBTOTAL M | [9 empty] | 0.04
MANO DE OBRA
Descripción |  |  | Cantidad |  | Jornal/HR | Costo Hora | Rendimiento |  |  | Costo
Electricista |  |  | 1 |  | 4.1 | 4.1 | 0.1 |  |  | 0.41
Peón |  |  | 2 |  | 4.05 | 8.1 | 0.1 |  |  | 0.81
Maestro electrico/liniero/subestación |  |  | 1 |  | 4.55 | 4.55 | 0.03 |  |  | 0.14
SUBTOTAL N | [9 empty] | 1.36
MATERIALES
Descripción |  |  |  |  | Unidad | Cantidad | Precio Unit. |  |  | Costo
Tubo EMT 1-1/2"x3 m conducción el‚ctrica |  |  |  |  | u | 0.3333 | 10.37 |  |  | 3.46
Abrazadera EMT 1-1/2" |  |  |  |  | u | 1 | 0.24 |  |  | 0.24
Taco fisher #6 con tornillo |  |  |  |  | u | 1 | 0.03 |  |  | 0.03
Varios |  |  |  |  | Global | 1 | 1.6 |  |  | 1.6
SUBTOTAL O | [9 empty] | 5.33
TRANSPORTE
Descripción |  |  |  |  | Unidad | Cantidad | Tarifa |  |  | Costo
SUBTOTAL P | [9 empty] | 0
|  |  |  | TOTAL COSTO DIRECTO (M+N+O+P) | [5 empty] | 6.73
|  |  |  | INDIRECTOS Y UTILIDADES: 20.00 % | [5 empty] | 1.35
|  |  |  | OTROS INDIRECTOS: 0.00 % | [5 empty] | 0
|  |  |  | COSTO TOTAL DEL RUBRO | [5 empty] | 8.08
ESTOS PRECIOS NO INCLUYEN IVA. |  |  |  | VALOR OFERTADO | [5 empty] | 8.08
General, miércoles 20 de diciembre de 2023

## Sheet253
|  | ANÁLISIS DE PRECIOS UNITARIOS | [5 empty] | Hoja 253 de 3338
RUBRO: | Bajante de poste para acometida 3" a pozo de revisión | [6 empty] | UNIDAD: | u
DETALLE:
EQUIPOS
Descripción |  |  | Cantidad |  | Tarifa | Costo Hora | Rendimiento |  |  | Costo
Cinturón de seguridad |  |  | 1 |  | 0.5 | 0.5 | 1 |  |  | 0.5
Trepadora para poste |  |  | 1 |  | 0.5 | 0.5 | 1 |  |  | 0.5
Herramientas varias |  |  | 1 |  | 0.4 | 0.4 | 1 |  |  | 0.4
Flejadora Eriband |  |  | 1 |  | 0.08 | 0.08 | 0.25 |  |  | 0.02
SUBTOTAL M | [9 empty] | 1.42
MANO DE OBRA
Descripción |  |  | Cantidad |  | Jornal/HR | Costo Hora | Rendimiento |  |  | Costo
Peón |  |  | 1 |  | 4.05 | 4.05 | 1 |  |  | 4.05
Electricista |  |  | 1 |  | 4.1 | 4.1 | 1 |  |  | 4.1
Maestro electrico/liniero/subestación |  |  | 1 |  | 4.55 | 4.55 | 1 |  |  | 4.55
SUBTOTAL N | [9 empty] | 12.7
MATERIALES
Descripción |  |  |  |  | Unidad | Cantidad | Precio Unit. |  |  | Costo
Fleje Eriband 16-19 mm con hebilla |  |  |  |  | u | 3 | 1.35 |  |  | 4.05
Tubo EMT 3"x3m conducción eléctrica |  |  |  |  | u | 2 | 15 |  |  | 30
Unión EMT 3" |  |  |  |  | u | 2 | 5.64 |  |  | 11.28
Codo EMT 3" |  |  |  |  | u | 1 | 19.95 |  |  | 19.95
Reversible 3" |  |  |  |  | u | 1 | 21 |  |  | 21
SUBTOTAL O | [9 empty] | 86.28
TRANSPORTE
Descripción |  |  |  |  | Unidad | Cantidad | Tarifa |  |  | Costo
SUBTOTAL P | [9 empty] | 0
|  |  |  | TOTAL COSTO DIRECTO (M+N+O+P) | [5 empty] | 100.4
|  |  |  | INDIRECTOS Y UTILIDADES: 20.00 % | [5 empty] | 20.08
|  |  |  | OTROS INDIRECTOS: 0.00 % | [5 empty] | 0
|  |  |  | COSTO TOTAL DEL RUBRO | [5 empty] | 120.48
ESTOS PRECIOS NO INCLUYEN IVA. |  |  |  | VALOR OFERTADO | [5 empty] | 120.48
General, miércoles 20 de diciembre de 2023

## Sheet254
|  | ANÁLISIS DE PRECIOS UNITARIOS | [5 empty] | Hoja 254 de 3338
RUBRO: | Bajante de poste para acometida 2" a pozo de revisión | [6 empty] | UNIDAD: | u
DETALLE:
EQUIPOS
Descripción |  |  | Cantidad |  | Tarifa | Costo Hora | Rendimiento |  |  | Costo
Cinturón de seguridad |  |  | 1 |  | 0.5 | 0.5 | 1 |  |  | 0.5
Trepadora para poste |  |  | 1 |  | 0.5 | 0.5 | 1 |  |  | 0.5
Herramientas varias |  |  | 1 |  | 0.4 | 0.4 | 1 |  |  | 0.4
Flejadora Eriband |  |  | 1 |  | 0.08 | 0.08 | 0.25 |  |  | 0.02
SUBTOTAL M | [9 empty] | 1.42
MANO DE OBRA
Descripción |  |  | Cantidad |  | Jornal/HR | Costo Hora | Rendimiento |  |  | Costo
Peón |  |  | 1 |  | 4.05 | 4.05 | 1 |  |  | 4.05
Electricista |  |  | 1 |  | 4.1 | 4.1 | 1 |  |  | 4.1
Maestro electrico/liniero/subestación |  |  | 1 |  | 4.55 | 4.55 | 1 |  |  | 4.55
SUBTOTAL N | [9 empty] | 12.7
MATERIALES
Descripción |  |  |  |  | Unidad | Cantidad | Precio Unit. |  |  | Costo
Fleje Eriband 16-19 mm con hebilla |  |  |  |  | u | 3 | 1.35 |  |  | 4.05
Unión EMT 2" |  |  |  |  | u | 2 | 1.33 |  |  | 2.66
Codo EMT 2" |  |  |  |  | u | 1 | 2.68 |  |  | 2.68
Reversible 2" |  |  |  |  | u | 1 | 3.88 |  |  | 3.88
Tubo EMT 2"x3 m conduccion eléctrica |  |  |  |  | u | 2 | 9.14 |  |  | 18.28
SUBTOTAL O | [9 empty] | 31.55
TRANSPORTE
Descripción |  |  |  |  | Unidad | Cantidad | Tarifa |  |  | Costo
SUBTOTAL P | [9 empty] | 0
|  |  |  | TOTAL COSTO DIRECTO (M+N+O+P) | [5 empty] | 45.67
|  |  |  | INDIRECTOS Y UTILIDADES: 20.00 % | [5 empty] | 9.13
|  |  |  | OTROS INDIRECTOS: 0.00 % | [5 empty] | 0
|  |  |  | COSTO TOTAL DEL RUBRO | [5 empty] | 54.8
ESTOS PRECIOS NO INCLUYEN IVA. |  |  |  | VALOR OFERTADO | [5 empty] | 54.8
General, miércoles 20 de diciembre de 2023

## Sheet255
|  | ANÁLISIS DE PRECIOS UNITARIOS | [5 empty] | Hoja 255 de 3338
RUBRO: | Bajante de poste para acometida 4" a pozo de revision | [6 empty] | UNIDAD: | u
DETALLE:
EQUIPOS
Descripción |  |  | Cantidad |  | Tarifa | Costo Hora | Rendimiento |  |  | Costo
Cinturón de seguridad |  |  | 1 |  | 0.5 | 0.5 | 1 |  |  | 0.5
Trepadora para poste |  |  | 1 |  | 0.5 | 0.5 | 1 |  |  | 0.5
Herramientas varias |  |  | 1 |  | 0.4 | 0.4 | 1 |  |  | 0.4
Flejadora Eriband |  |  | 1 |  | 0.08 | 0.08 | 0.25 |  |  | 0.02
SUBTOTAL M | [9 empty] | 1.42
MANO DE OBRA
Descripción |  |  | Cantidad |  | Jornal/HR | Costo Hora | Rendimiento |  |  | Costo
Peón |  |  | 1 |  | 4.05 | 4.05 | 1 |  |  | 4.05
Electricista |  |  | 1 |  | 4.1 | 4.1 | 1 |  |  | 4.1
Maestro electrico/liniero/subestación |  |  | 1 |  | 4.55 | 4.55 | 1 |  |  | 4.55
SUBTOTAL N | [9 empty] | 12.7
MATERIALES
Descripción |  |  |  |  | Unidad | Cantidad | Precio Unit. |  |  | Costo
Fleje Eriband 16-19 mm con hebilla |  |  |  |  | u | 3 | 1.35 |  |  | 4.05
Tubo EMT 4"x3 m conducción eléctrica |  |  |  |  | u | 2 | 26.97 |  |  | 53.94
Unión EMT 4" |  |  |  |  | u | 2 | 5.64 |  |  | 11.28
Reversible 4" |  |  |  |  | u | 1 | 25.1 |  |  | 25.1
Codo EMT 4" |  |  |  |  | u | 1 | 17.87 |  |  | 17.87
SUBTOTAL O | [9 empty] | 112.24
TRANSPORTE
Descripción |  |  |  |  | Unidad | Cantidad | Tarifa |  |  | Costo
SUBTOTAL P | [9 empty] | 0
|  |  |  | TOTAL COSTO DIRECTO (M+N+O+P) | [5 empty] | 126.36
|  |  |  | INDIRECTOS Y UTILIDADES: 20.00 % | [5 empty] | 25.27
|  |  |  | OTROS INDIRECTOS: 0.00 % | [5 empty] | 0
|  |  |  | COSTO TOTAL DEL RUBRO | [5 empty] | 151.63
ESTOS PRECIOS NO INCLUYEN IVA. |  |  |  | VALOR OFERTADO | [5 empty] | 151.63
General, miércoles 20 de diciembre de 2023

## Sheet256
|  | ANÁLISIS DE PRECIOS UNITARIOS | [5 empty] | Hoja 256 de 3338
RUBRO: | Tendido de tubería EMT 4" | [6 empty] | UNIDAD: | m
DETALLE:
EQUIPOS
Descripción |  |  | Cantidad |  | Tarifa | Costo Hora | Rendimiento |  |  | Costo
Dobladora |  |  | 1 |  | 0.46 | 0.46 | 0.16 |  |  | 0.07
Herramientas varias |  |  | 2 |  | 0.4 | 0.8 | 0.2 |  |  | 0.16
Taladro |  |  | 1 |  | 0.5 | 0.5 | 0.16 |  |  | 0.08
Escalera en V, h=2.5 m |  |  | 1 |  | 0.12 | 0.12 | 0.2 |  |  | 0.02
SUBTOTAL M | [9 empty] | 0.33
MANO DE OBRA
Descripción |  |  | Cantidad |  | Jornal/HR | Costo Hora | Rendimiento |  |  | Costo
Peón |  |  | 1 |  | 4.05 | 4.05 | 0.2 |  |  | 0.81
Electricista |  |  | 1 |  | 4.1 | 4.1 | 0.2 |  |  | 0.82
Maestro electrico/liniero/subestación |  |  | 1 |  | 4.55 | 4.55 | 0.1 |  |  | 0.46
SUBTOTAL N | [9 empty] | 2.09
MATERIALES
Descripción |  |  |  |  | Unidad | Cantidad | Precio Unit. |  |  | Costo
Varios |  |  |  |  | Global | 1 | 1.6 |  |  | 1.6
Taco fisher #6 con tornillo |  |  |  |  | u | 1 | 0.03 |  |  | 0.03
Tubo EMT 4"x3 m conducción eléctrica |  |  |  |  | u | 0.33333 | 26.97 |  |  | 8.99
Abrazadera EMT 4" |  |  |  |  | u | 1 | 3.1 |  |  | 3.1
SUBTOTAL O | [9 empty] | 13.72
TRANSPORTE
Descripción |  |  |  |  | Unidad | Cantidad | Tarifa |  |  | Costo
SUBTOTAL P | [9 empty] | 0
|  |  |  | TOTAL COSTO DIRECTO (M+N+O+P) | [5 empty] | 16.14
|  |  |  | INDIRECTOS Y UTILIDADES: 20.00 % | [5 empty] | 3.23
|  |  |  | OTROS INDIRECTOS: 0.00 % | [5 empty] | 0
|  |  |  | COSTO TOTAL DEL RUBRO | [5 empty] | 19.37
ESTOS PRECIOS NO INCLUYEN IVA. |  |  |  | VALOR OFERTADO | [5 empty] | 19.37
General, miércoles 20 de diciembre de 2023

## Sheet257
|  | ANÁLISIS DE PRECIOS UNITARIOS | [5 empty] | Hoja 257 de 3338
RUBRO: | Tendido de tubería EMT 2" | [6 empty] | UNIDAD: | m
DETALLE:
EQUIPOS
Descripción |  |  | Cantidad |  | Tarifa | Costo Hora | Rendimiento |  |  | Costo
Dobladora |  |  | 1 |  | 0.46 | 0.46 | 0.16 |  |  | 0.07
Herramientas varias |  |  | 2 |  | 0.4 | 0.8 | 0.2 |  |  | 0.16
Taladro |  |  | 1 |  | 0.5 | 0.5 | 0.16 |  |  | 0.08
Escalera en V, h=2.5 m |  |  | 1 |  | 0.12 | 0.12 | 0.2 |  |  | 0.02
SUBTOTAL M | [9 empty] | 0.33
MANO DE OBRA
Descripción |  |  | Cantidad |  | Jornal/HR | Costo Hora | Rendimiento |  |  | Costo
Peón |  |  | 1 |  | 4.05 | 4.05 | 0.2 |  |  | 0.81
Electricista |  |  | 1 |  | 4.1 | 4.1 | 0.2 |  |  | 0.82
Maestro electrico/liniero/subestación |  |  | 1 |  | 4.55 | 4.55 | 0.1 |  |  | 0.46
SUBTOTAL N | [9 empty] | 2.09
MATERIALES
Descripción |  |  |  |  | Unidad | Cantidad | Precio Unit. |  |  | Costo
Varios |  |  |  |  | Global | 1 | 1.6 |  |  | 1.6
Taco fisher #6 con tornillo |  |  |  |  | u | 1 | 0.03 |  |  | 0.03
Tubo EMT 2"x3 m conduccion eléctrica |  |  |  |  | u | 0.33333 | 9.14 |  |  | 3.05
Abrazadera EMT 2" |  |  |  |  | u | 1 | 2.1 |  |  | 2.1
SUBTOTAL O | [9 empty] | 6.78
TRANSPORTE
Descripción |  |  |  |  | Unidad | Cantidad | Tarifa |  |  | Costo
SUBTOTAL P | [9 empty] | 0
|  |  |  | TOTAL COSTO DIRECTO (M+N+O+P) | [5 empty] | 9.2
|  |  |  | INDIRECTOS Y UTILIDADES: 20.00 % | [5 empty] | 1.84
|  |  |  | OTROS INDIRECTOS: 0.00 % | [5 empty] | 0
|  |  |  | COSTO TOTAL DEL RUBRO | [5 empty] | 11.04
ESTOS PRECIOS NO INCLUYEN IVA. |  |  |  | VALOR OFERTADO | [5 empty] | 11.04
General, miércoles 20 de diciembre de 2023

## Sheet258
|  | ANÁLISIS DE PRECIOS UNITARIOS | [5 empty] | Hoja 258 de 3338
RUBRO: | Tendido de tubería EMT 3" | [6 empty] | UNIDAD: | m
DETALLE:
EQUIPOS
Descripción |  |  | Cantidad |  | Tarifa | Costo Hora | Rendimiento |  |  | Costo
Dobladora |  |  | 1 |  | 0.46 | 0.46 | 0.16 |  |  | 0.07
Herramientas varias |  |  | 2 |  | 0.4 | 0.8 | 0.2 |  |  | 0.16
Taladro |  |  | 1 |  | 0.5 | 0.5 | 0.16 |  |  | 0.08
Escalera en V, h=2.5 m |  |  | 1 |  | 0.12 | 0.12 | 0.2 |  |  | 0.02
SUBTOTAL M | [9 empty] | 0.33
MANO DE OBRA
Descripción |  |  | Cantidad |  | Jornal/HR | Costo Hora | Rendimiento |  |  | Costo
Peón |  |  | 1 |  | 4.05 | 4.05 | 0.2 |  |  | 0.81
Electricista |  |  | 1 |  | 4.1 | 4.1 | 0.2 |  |  | 0.82
Maestro electrico/liniero/subestación |  |  | 1 |  | 4.55 | 4.55 | 0.1 |  |  | 0.46
SUBTOTAL N | [9 empty] | 2.09
MATERIALES
Descripción |  |  |  |  | Unidad | Cantidad | Precio Unit. |  |  | Costo
Varios |  |  |  |  | Global | 1 | 1.6 |  |  | 1.6
Taco fisher #6 con tornillo |  |  |  |  | u | 1 | 0.03 |  |  | 0.03
Abrazadera EMT 3" |  |  |  |  | u | 1 | 2.7 |  |  | 2.7
Tubo EMT 3"x3m conducción eléctrica |  |  |  |  | u | 0.33333 | 15 |  |  | 5
SUBTOTAL O | [9 empty] | 9.33
TRANSPORTE
Descripción |  |  |  |  | Unidad | Cantidad | Tarifa |  |  | Costo
SUBTOTAL P | [9 empty] | 0
|  |  |  | TOTAL COSTO DIRECTO (M+N+O+P) | [5 empty] | 11.75
|  |  |  | INDIRECTOS Y UTILIDADES: 20.00 % | [5 empty] | 2.35
|  |  |  | OTROS INDIRECTOS: 0.00 % | [5 empty] | 0
|  |  |  | COSTO TOTAL DEL RUBRO | [5 empty] | 14.1
ESTOS PRECIOS NO INCLUYEN IVA. |  |  |  | VALOR OFERTADO | [5 empty] | 14.1
General, miércoles 20 de diciembre de 2023

## Sheet259
|  | ANÁLISIS DE PRECIOS UNITARIOS | [5 empty] | Hoja 259 de 3338
RUBRO: | Pozo de revisión eléctrico 40x40x50cm, incluye tapa | [6 empty] | UNIDAD: | u
DETALLE:
EQUIPOS
Descripción |  |  | Cantidad |  | Tarifa | Costo Hora | Rendimiento |  |  | Costo
Herramientas varias |  |  | 1 |  | 0.4 | 0.4 | 0.3 |  |  | 0.12
Soldadora portatil |  |  | 1 |  | 0.5 | 0.5 | 1.5 |  |  | 0.75
SUBTOTAL M | [9 empty] | 0.87
MANO DE OBRA
Descripción |  |  | Cantidad |  | Jornal/HR | Costo Hora | Rendimiento |  |  | Costo
Albañil |  |  | 1 |  | 4.1 | 4.1 | 0.3 |  |  | 1.23
Maestro electrico/liniero/subestación |  |  | 1 |  | 4.55 | 4.55 | 1.5 |  |  | 6.83
SUBTOTAL N | [9 empty] | 8.06
MATERIALES
Descripción |  |  |  |  | Unidad | Cantidad | Precio Unit. |  |  | Costo
Grava puesta en obra |  |  |  |  | m3 | 0.01 | 22 |  |  | 0.22
Angulo (1 1/2" x 1/8") |  |  |  |  | m | 4 | 1.6 |  |  | 6.4
Suelda |  |  |  |  | kg | 0.2 | 2.8 |  |  | 0.56
Mampostería de ladrillo ancho=15cm con mortero 1:4 |  |  |  |  | m2 | 1.1 | 19.68 |  |  | 21.65
Losa de Hormigón Armado (e = 7cm) í 8 mm c/8cm (reticulada) |  |  |  |  | m2 | 0.25 | 47.99 |  |  | 12
Enlucido con mortero 1:3 |  |  |  |  | m2 | 1.2 | 11.09 |  |  | 13.31
SUBTOTAL O | [9 empty] | 54.14
TRANSPORTE
Descripción |  |  |  |  | Unidad | Cantidad | Tarifa |  |  | Costo
SUBTOTAL P | [9 empty] | 0
|  |  |  | TOTAL COSTO DIRECTO (M+N+O+P) | [5 empty] | 63.07
|  |  |  | INDIRECTOS Y UTILIDADES: 20.00 % | [5 empty] | 12.61
|  |  |  | OTROS INDIRECTOS: 0.00 % | [5 empty] | 0
|  |  |  | COSTO TOTAL DEL RUBRO | [5 empty] | 75.68
ESTOS PRECIOS NO INCLUYEN IVA. |  |  |  | VALOR OFERTADO | [5 empty] | 75.68
General, miércoles 20 de diciembre de 2023

## Sheet260
|  | ANÁLISIS DE PRECIOS UNITARIOS | [5 empty] | Hoja 260 de 3338
RUBRO: | Mampostería de ladrillo ancho=15cm con mortero 1:4 | [6 empty] | UNIDAD: | m2
DETALLE:
EQUIPOS
Descripción |  |  | Cantidad |  | Tarifa | Costo Hora | Rendimiento |  |  | Costo
Herramientas varias |  |  | 1 |  | 0.4 | 0.4 | 1.25 |  |  | 0.5
SUBTOTAL M | [9 empty] | 0.5
MANO DE OBRA
Descripción |  |  | Cantidad |  | Jornal/HR | Costo Hora | Rendimiento |  |  | Costo
Peón |  |  | 1 |  | 4.05 | 4.05 | 1.25 |  |  | 5.06
Albañil |  |  | 1 |  | 4.1 | 4.1 | 1.25 |  |  | 5.13
Técnico obras civiles |  |  | 1 |  | 4.33 | 4.33 | 0.16 |  |  | 0.69
SUBTOTAL N | [9 empty] | 10.88
MATERIALES
Descripción |  |  |  |  | Unidad | Cantidad | Precio Unit. |  |  | Costo
Ladrillo panelón 28 x 14 x 9 cm |  |  |  |  | u | 32 | 0.3 |  |  | 9.6
Andamios |  |  |  |  | u | 0.5 | 0.4 |  |  | 0.2
Mortero de cemento 1:4 |  |  |  |  | m3 | 0.01 | 103.58 |  |  | 1.04
SUBTOTAL O | [9 empty] | 10.84
TRANSPORTE
Descripción |  |  |  |  | Unidad | Cantidad | Tarifa |  |  | Costo
SUBTOTAL P | [9 empty] | 0
|  |  |  | TOTAL COSTO DIRECTO (M+N+O+P) | [5 empty] | 22.22
|  |  |  | INDIRECTOS Y UTILIDADES: 20.00 % | [5 empty] | 4.44
|  |  |  | OTROS INDIRECTOS: 0.00 % | [5 empty] | 0
|  |  |  | COSTO TOTAL DEL RUBRO | [5 empty] | 26.66
ESTOS PRECIOS NO INCLUYEN IVA. |  |  |  | VALOR OFERTADO | [5 empty] | 26.66
General, miércoles 20 de diciembre de 2023

## Sheet261
|  | ANÁLISIS DE PRECIOS UNITARIOS | [5 empty] | Hoja 261 de 3338
RUBRO: | Losa de Hormigón Armado (e = 7cm) í 8 mm c/8cm (reticulada) | [6 empty] | UNIDAD: | m2
DETALLE:
EQUIPOS
Descripción |  |  | Cantidad |  | Tarifa | Costo Hora | Rendimiento |  |  | Costo
SUBTOTAL M | [9 empty] | 0
MANO DE OBRA
Descripción |  |  | Cantidad |  | Jornal/HR | Costo Hora | Rendimiento |  |  | Costo
SUBTOTAL N | [9 empty] | 0
MATERIALES
Descripción |  |  |  |  | Unidad | Cantidad | Precio Unit. |  |  | Costo
Hormigón Simple f´c = 210 kg/cm2 |  |  |  |  | m3 | 0.07 | 114.2 |  |  | 7.99
Encofrado de madera para losas (2 usos) |  |  |  |  | m2 | 1 | 9.61 |  |  | 9.61
Acero de refuerzo, cortado y figurado |  |  |  |  | Kg | 9.8 | 2.19 |  |  | 21.46
SUBTOTAL O | [9 empty] | 39.06
TRANSPORTE
Descripción |  |  |  |  | Unidad | Cantidad | Tarifa |  |  | Costo
SUBTOTAL P | [9 empty] | 0
|  |  |  | TOTAL COSTO DIRECTO (M+N+O+P) | [5 empty] | 39.06
|  |  |  | INDIRECTOS Y UTILIDADES: 20.00 % | [5 empty] | 7.81
|  |  |  | OTROS INDIRECTOS: 0.00 % | [5 empty] | 0
|  |  |  | COSTO TOTAL DEL RUBRO | [5 empty] | 46.87
ESTOS PRECIOS NO INCLUYEN IVA. |  |  |  | VALOR OFERTADO | [5 empty] | 46.87
General, miércoles 20 de diciembre de 2023

## Sheet262
|  | ANÁLISIS DE PRECIOS UNITARIOS | [5 empty] | Hoja 262 de 3338
RUBRO: | Encofrado de madera para losas (2 usos) | [6 empty] | UNIDAD: | m2
DETALLE:
EQUIPOS
Descripción |  |  | Cantidad |  | Tarifa | Costo Hora | Rendimiento |  |  | Costo
Herramientas varias |  |  | 3 |  | 0.4 | 1.2 | 0.2 |  |  | 0.24
SUBTOTAL M | [9 empty] | 0.24
MANO DE OBRA
Descripción |  |  | Cantidad |  | Jornal/HR | Costo Hora | Rendimiento |  |  | Costo
Peón |  |  | 2 |  | 4.05 | 8.1 | 0.2 |  |  | 1.62
Albañil |  |  | 1 |  | 4.1 | 4.1 | 0.2 |  |  | 0.82
Técnico obras civiles |  |  | 1 |  | 4.33 | 4.33 | 0.3 |  |  | 1.3
SUBTOTAL N | [9 empty] | 3.74
MATERIALES
Descripción |  |  |  |  | Unidad | Cantidad | Precio Unit. |  |  | Costo
Pingos de eucalipto |  |  |  |  | m | 3.5 | 0.8 |  |  | 2.8
Tabla ordinaria de monte 28 x 2.5 x 300 cm |  |  |  |  | u | 0.8 | 2.5 |  |  | 2
Tiras de eucalipto 4 x 5 x 300 cm |  |  |  |  | u | 0.5 | 1.08 |  |  | 0.54
Clavos |  |  |  |  | kg | 0.15 | 1.91 |  |  | 0.29
SUBTOTAL O | [9 empty] | 5.63
TRANSPORTE
Descripción |  |  |  |  | Unidad | Cantidad | Tarifa |  |  | Costo
SUBTOTAL P | [9 empty] | 0
|  |  |  | TOTAL COSTO DIRECTO (M+N+O+P) | [5 empty] | 9.61
|  |  |  | INDIRECTOS Y UTILIDADES: 20.00 % | [5 empty] | 1.92
|  |  |  | OTROS INDIRECTOS: 0.00 % | [5 empty] | 0
|  |  |  | COSTO TOTAL DEL RUBRO | [5 empty] | 11.53
ESTOS PRECIOS NO INCLUYEN IVA. |  |  |  | VALOR OFERTADO | [5 empty] | 11.53
General, miércoles 20 de diciembre de 2023

## Sheet263
|  | ANÁLISIS DE PRECIOS UNITARIOS | [5 empty] | Hoja 263 de 3338
RUBRO: | Conductor ACSR 2 AWG | [6 empty] | UNIDAD: | m
DETALLE:
EQUIPOS
Descripción |  |  | Cantidad |  | Tarifa | Costo Hora | Rendimiento |  |  | Costo
Cinturón de seguridad |  |  | 4 |  | 0.5 | 2 | 0.016 |  |  | 0.03
Tecle para tensar, 2 toneladas |  |  | 1 |  | 1.5 | 1.5 | 0.016 |  |  | 0.02
Trepadora para poste |  |  | 2 |  | 0.5 | 1 | 0.016 |  |  | 0.02
Herramienta manual electrica para redes |  |  | 2 |  | 0.32 | 0.64 | 0.016 |  |  | 0.01
SUBTOTAL M | [9 empty] | 0.08
MANO DE OBRA
Descripción |  |  | Cantidad |  | Jornal/HR | Costo Hora | Rendimiento |  |  | Costo
Peón |  |  | 2 |  | 4.05 | 8.1 | 0.016 |  |  | 0.13
Electricista |  |  | 2 |  | 4.1 | 8.2 | 0.016 |  |  | 0.13
Maestro electrico/liniero/subestación |  |  | 1 |  | 4.55 | 4.55 | 0.005 |  |  | 0.02
SUBTOTAL N | [9 empty] | 0.28
MATERIALES
Descripción |  |  |  |  | Unidad | Cantidad | Precio Unit. |  |  | Costo
Conductor Al desnudo cableado ACSR 2 AWG |  |  |  |  | m | 1 | 0.41 |  |  | 0.41
SUBTOTAL O | [9 empty] | 0.41
TRANSPORTE
Descripción |  |  |  |  | Unidad | Cantidad | Tarifa |  |  | Costo
SUBTOTAL P | [9 empty] | 0
|  |  |  | TOTAL COSTO DIRECTO (M+N+O+P) | [5 empty] | 0.77
|  |  |  | INDIRECTOS Y UTILIDADES: 20.00 % | [5 empty] | 0.15
|  |  |  | OTROS INDIRECTOS: 0.00 % | [5 empty] | 0
|  |  |  | COSTO TOTAL DEL RUBRO | [5 empty] | 0.92
ESTOS PRECIOS NO INCLUYEN IVA. |  |  |  | VALOR OFERTADO | [5 empty] | 0.92
General, miércoles 20 de diciembre de 2023

## Sheet264
|  | ANÁLISIS DE PRECIOS UNITARIOS | [5 empty] | Hoja 264 de 3338
RUBRO: | Conductor ACSR 1/0 | [6 empty] | UNIDAD: | m
DETALLE:
EQUIPOS
Descripción |  |  | Cantidad |  | Tarifa | Costo Hora | Rendimiento |  |  | Costo
Escalera telescópica |  |  | 1 |  | 0.7 | 0.7 | 0.017 |  |  | 0.01
Cinturón de seguridad |  |  | 3 |  | 0.5 | 1.5 | 0.017 |  |  | 0.03
Tecle para tensar, 2 toneladas |  |  | 1 |  | 1.5 | 1.5 | 0.017 |  |  | 0.03
Herramientas varias |  |  | 3 |  | 0.4 | 1.2 | 0.017 |  |  | 0.02
SUBTOTAL M | [9 empty] | 0.09
MANO DE OBRA
Descripción |  |  | Cantidad |  | Jornal/HR | Costo Hora | Rendimiento |  |  | Costo
Peón |  |  | 3 |  | 4.05 | 12.15 | 0.017 |  |  | 0.21
Electricista |  |  | 2 |  | 4.1 | 8.2 | 0.017 |  |  | 0.14
Maestro electrico/liniero/subestación |  |  | 1 |  | 4.55 | 4.55 | 0.006 |  |  | 0.03
SUBTOTAL N | [9 empty] | 0.38
MATERIALES
Descripción |  |  |  |  | Unidad | Cantidad | Precio Unit. |  |  | Costo
Conductor Al desnudo cableado ACSR 1/0 AWG |  |  |  |  | m | 1 | 0.96 |  |  | 0.96
Varios |  |  |  |  | Global | 0.005 | 1.6 |  |  | 0.01
SUBTOTAL O | [9 empty] | 0.97
TRANSPORTE
Descripción |  |  |  |  | Unidad | Cantidad | Tarifa |  |  | Costo
SUBTOTAL P | [9 empty] | 0
|  |  |  | TOTAL COSTO DIRECTO (M+N+O+P) | [5 empty] | 1.44
|  |  |  | INDIRECTOS Y UTILIDADES: 20.00 % | [5 empty] | 0.29
|  |  |  | OTROS INDIRECTOS: 0.00 % | [5 empty] | 0
|  |  |  | COSTO TOTAL DEL RUBRO | [5 empty] | 1.73
ESTOS PRECIOS NO INCLUYEN IVA. |  |  |  | VALOR OFERTADO | [5 empty] | 1.73
General, miércoles 20 de diciembre de 2023

## Sheet265
|  | ANÁLISIS DE PRECIOS UNITARIOS | [5 empty] | Hoja 265 de 3338
RUBRO: | Conductor ACSR 3/0 | [6 empty] | UNIDAD: | m
DETALLE:
EQUIPOS
Descripción |  |  | Cantidad |  | Tarifa | Costo Hora | Rendimiento |  |  | Costo
Escalera telescópica |  |  | 1 |  | 0.7 | 0.7 | 0.02 |  |  | 0.01
Cinturón de seguridad |  |  | 3 |  | 0.5 | 1.5 | 0.02 |  |  | 0.03
Tecle para tensar, 2 toneladas |  |  | 1 |  | 1.5 | 1.5 | 0.02 |  |  | 0.03
Herramientas varias |  |  | 3 |  | 0.4 | 1.2 | 0.02 |  |  | 0.02
SUBTOTAL M | [9 empty] | 0.09
MANO DE OBRA
Descripción |  |  | Cantidad |  | Jornal/HR | Costo Hora | Rendimiento |  |  | Costo
Peón |  |  | 3 |  | 4.05 | 12.15 | 0.02 |  |  | 0.24
Electricista |  |  | 2 |  | 4.1 | 8.2 | 0.02 |  |  | 0.16
Maestro electrico/liniero/subestación |  |  | 1 |  | 4.55 | 4.55 | 0.006 |  |  | 0.03
SUBTOTAL N | [9 empty] | 0.43
MATERIALES
Descripción |  |  |  |  | Unidad | Cantidad | Precio Unit. |  |  | Costo
Varios |  |  |  |  | Global | 0.005 | 1.6 |  |  | 0.01
Conductor Al ASCR calibre 3/0 AWG |  |  |  |  | m | 1 | 1.17 |  |  | 1.17
SUBTOTAL O | [9 empty] | 1.18
TRANSPORTE
Descripción |  |  |  |  | Unidad | Cantidad | Tarifa |  |  | Costo
SUBTOTAL P | [9 empty] | 0
|  |  |  | TOTAL COSTO DIRECTO (M+N+O+P) | [5 empty] | 1.7
|  |  |  | INDIRECTOS Y UTILIDADES: 20.00 % | [5 empty] | 0.34
|  |  |  | OTROS INDIRECTOS: 0.00 % | [5 empty] | 0
|  |  |  | COSTO TOTAL DEL RUBRO | [5 empty] | 2.04
ESTOS PRECIOS NO INCLUYEN IVA. |  |  |  | VALOR OFERTADO | [5 empty] | 2.04
General, miércoles 20 de diciembre de 2023

## Sheet266
|  | ANÁLISIS DE PRECIOS UNITARIOS | [5 empty] | Hoja 266 de 3338
RUBRO: | Montaje / desmontaje de conductor ACSR cal. 2/0-3/0 AWG. Mano de obra | [6 empty] | UNIDAD: | m
DETALLE:
EQUIPOS
Descripción |  |  | Cantidad |  | Tarifa | Costo Hora | Rendimiento |  |  | Costo
Escalera telescópica |  |  | 1 |  | 0.7 | 0.7 | 0.02 |  |  | 0.01
Cinturón de seguridad |  |  | 3 |  | 0.5 | 1.5 | 0.02 |  |  | 0.03
Tecle para tensar, 2 toneladas |  |  | 1 |  | 1.5 | 1.5 | 0.02 |  |  | 0.03
Herramientas varias |  |  | 3 |  | 0.4 | 1.2 | 0.02 |  |  | 0.02
SUBTOTAL M | [9 empty] | 0.09
MANO DE OBRA
Descripción |  |  | Cantidad |  | Jornal/HR | Costo Hora | Rendimiento |  |  | Costo
Peón |  |  | 3 |  | 4.05 | 12.15 | 0.02 |  |  | 0.24
Electricista |  |  | 2 |  | 4.1 | 8.2 | 0.02 |  |  | 0.16
Maestro electrico/liniero/subestación |  |  | 1 |  | 4.55 | 4.55 | 0.006 |  |  | 0.03
SUBTOTAL N | [9 empty] | 0.43
MATERIALES
Descripción |  |  |  |  | Unidad | Cantidad | Precio Unit. |  |  | Costo
SUBTOTAL O | [9 empty] | 0
TRANSPORTE
Descripción |  |  |  |  | Unidad | Cantidad | Tarifa |  |  | Costo
SUBTOTAL P | [9 empty] | 0
|  |  |  | TOTAL COSTO DIRECTO (M+N+O+P) | [5 empty] | 0.52
|  |  |  | INDIRECTOS Y UTILIDADES: 20.00 % | [5 empty] | 0.1
|  |  |  | OTROS INDIRECTOS: 0.00 % | [5 empty] | 0
|  |  |  | COSTO TOTAL DEL RUBRO | [5 empty] | 0.62
ESTOS PRECIOS NO INCLUYEN IVA. |  |  |  | VALOR OFERTADO | [5 empty] | 0.62
General, miércoles 20 de diciembre de 2023

## Sheet267
|  | ANÁLISIS DE PRECIOS UNITARIOS | [5 empty] | Hoja 267 de 3338
RUBRO: | Conductor ACSR 2/0 | [6 empty] | UNIDAD: | m
DETALLE:
EQUIPOS
Descripción |  |  | Cantidad |  | Tarifa | Costo Hora | Rendimiento |  |  | Costo
Escalera telescópica |  |  | 1 |  | 0.7 | 0.7 | 0.018 |  |  | 0.01
Cinturón de seguridad |  |  | 3 |  | 0.5 | 1.5 | 0.018 |  |  | 0.03
Tecle para tensar, 2 toneladas |  |  | 1 |  | 1.5 | 1.5 | 0.018 |  |  | 0.03
Herramientas varias |  |  | 3 |  | 0.4 | 1.2 | 0.018 |  |  | 0.02
SUBTOTAL M | [9 empty] | 0.09
MANO DE OBRA
Descripción |  |  | Cantidad |  | Jornal/HR | Costo Hora | Rendimiento |  |  | Costo
Peón |  |  | 3 |  | 4.05 | 12.15 | 0.018 |  |  | 0.22
Electricista |  |  | 2 |  | 4.1 | 8.2 | 0.018 |  |  | 0.15
Maestro electrico/liniero/subestación |  |  | 1 |  | 4.55 | 4.55 | 0.006 |  |  | 0.03
SUBTOTAL N | [9 empty] | 0.4
MATERIALES
Descripción |  |  |  |  | Unidad | Cantidad | Precio Unit. |  |  | Costo
Varios |  |  |  |  | Global | 0.005 | 1.6 |  |  | 0.01
Conductor Al ACSR 2/0 AWG |  |  |  |  | m | 1 | 1.42 |  |  | 1.42
SUBTOTAL O | [9 empty] | 1.43
TRANSPORTE
Descripción |  |  |  |  | Unidad | Cantidad | Tarifa |  |  | Costo
SUBTOTAL P | [9 empty] | 0
|  |  |  | TOTAL COSTO DIRECTO (M+N+O+P) | [5 empty] | 1.92
|  |  |  | INDIRECTOS Y UTILIDADES: 20.00 % | [5 empty] | 0.38
|  |  |  | OTROS INDIRECTOS: 0.00 % | [5 empty] | 0
|  |  |  | COSTO TOTAL DEL RUBRO | [5 empty] | 2.3
ESTOS PRECIOS NO INCLUYEN IVA. |  |  |  | VALOR OFERTADO | [5 empty] | 2.3
General, miércoles 20 de diciembre de 2023

## Sheet268
|  | ANÁLISIS DE PRECIOS UNITARIOS | [5 empty] | Hoja 268 de 3338
RUBRO: | Conductor ACSR 4 AWG | [6 empty] | UNIDAD: | m
DETALLE:
EQUIPOS
Descripción |  |  | Cantidad |  | Tarifa | Costo Hora | Rendimiento |  |  | Costo
Escalera telescópica |  |  | 2 |  | 0.7 | 1.4 | 0.015 |  |  | 0.02
Cinturón de seguridad |  |  | 3 |  | 0.5 | 1.5 | 0.015 |  |  | 0.02
Herramientas varias |  |  | 3 |  | 0.4 | 1.2 | 0.015 |  |  | 0.02
SUBTOTAL M | [9 empty] | 0.06
MANO DE OBRA
Descripción |  |  | Cantidad |  | Jornal/HR | Costo Hora | Rendimiento |  |  | Costo
Peón |  |  | 2 |  | 4.05 | 8.1 | 0.015 |  |  | 0.12
Electricista |  |  | 2 |  | 4.1 | 8.2 | 0.015 |  |  | 0.12
Maestro electrico/liniero/subestación |  |  | 1 |  | 4.55 | 4.55 | 0.005 |  |  | 0.02
SUBTOTAL N | [9 empty] | 0.26
MATERIALES
Descripción |  |  |  |  | Unidad | Cantidad | Precio Unit. |  |  | Costo
Conductor Al desnudo cableado ACSR 4 AWG |  |  |  |  | m | 1 | 0.39 |  |  | 0.39
Varios |  |  |  |  | Global | 0.005 | 1.6 |  |  | 0.01
SUBTOTAL O | [9 empty] | 0.4
TRANSPORTE
Descripción |  |  |  |  | Unidad | Cantidad | Tarifa |  |  | Costo
SUBTOTAL P | [9 empty] | 0
|  |  |  | TOTAL COSTO DIRECTO (M+N+O+P) | [5 empty] | 0.72
|  |  |  | INDIRECTOS Y UTILIDADES: 20.00 % | [5 empty] | 0.14
|  |  |  | OTROS INDIRECTOS: 0.00 % | [5 empty] | 0
|  |  |  | COSTO TOTAL DEL RUBRO | [5 empty] | 0.86
ESTOS PRECIOS NO INCLUYEN IVA. |  |  |  | VALOR OFERTADO | [5 empty] | 0.86
General, miércoles 20 de diciembre de 2023

## Sheet269
|  | ANÁLISIS DE PRECIOS UNITARIOS | [5 empty] | Hoja 269 de 3338
RUBRO: | Recalibrado conductor ACSR cal. 4-2-1/0. Mano de obra | [6 empty] | UNIDAD: | m
DETALLE:
EQUIPOS
Descripción |  |  | Cantidad |  | Tarifa | Costo Hora | Rendimiento |  |  | Costo
Escalera telescópica |  |  | 2 |  | 0.7 | 1.4 | 0.011 |  |  | 0.02
Cinturón de seguridad |  |  | 2 |  | 0.5 | 1 | 0.011 |  |  | 0.01
Tecle para tensar, 2 toneladas |  |  | 1 |  | 1.5 | 1.5 | 0.011 |  |  | 0.02
Herramientas varias |  |  | 2 |  | 0.4 | 0.8 | 0.011 |  |  | 0.01
SUBTOTAL M | [9 empty] | 0.06
MANO DE OBRA
Descripción |  |  | Cantidad |  | Jornal/HR | Costo Hora | Rendimiento |  |  | Costo
Peón |  |  | 3 |  | 4.05 | 12.15 | 0.011 |  |  | 0.13
Electricista |  |  | 2 |  | 4.1 | 8.2 | 0.011 |  |  | 0.09
Maestro electrico/liniero/subestación |  |  | 1 |  | 4.55 | 4.55 | 0.003 |  |  | 0.01
SUBTOTAL N | [9 empty] | 0.23
MATERIALES
Descripción |  |  |  |  | Unidad | Cantidad | Precio Unit. |  |  | Costo
SUBTOTAL O | [9 empty] | 0
TRANSPORTE
Descripción |  |  |  |  | Unidad | Cantidad | Tarifa |  |  | Costo
SUBTOTAL P | [9 empty] | 0
|  |  |  | TOTAL COSTO DIRECTO (M+N+O+P) | [5 empty] | 0.29
|  |  |  | INDIRECTOS Y UTILIDADES: 20.00 % | [5 empty] | 0.06
|  |  |  | OTROS INDIRECTOS: 0.00 % | [5 empty] | 0
|  |  |  | COSTO TOTAL DEL RUBRO | [5 empty] | 0.35
ESTOS PRECIOS NO INCLUYEN IVA. |  |  |  | VALOR OFERTADO | [5 empty] | 0.35
General, miércoles 20 de diciembre de 2023

## Sheet270
|  | ANÁLISIS DE PRECIOS UNITARIOS | [5 empty] | Hoja 270 de 3338
RUBRO: | Montaje / desmontaje de conductor ACSR cal. 4-2-1/0. Mano de obra | [6 empty] | UNIDAD: | m
DETALLE:
EQUIPOS
Descripción |  |  | Cantidad |  | Tarifa | Costo Hora | Rendimiento |  |  | Costo
Escalera telescópica |  |  | 2 |  | 0.7 | 1.4 | 0.017 |  |  | 0.02
Cinturón de seguridad |  |  | 2 |  | 0.5 | 1 | 0.017 |  |  | 0.02
Tecle para tensar, 2 toneladas |  |  | 1 |  | 1.5 | 1.5 | 0.017 |  |  | 0.03
Herramientas varias |  |  | 1 |  | 0.4 | 0.4 | 0.017 |  |  | 0.01
SUBTOTAL M | [9 empty] | 0.08
MANO DE OBRA
Descripción |  |  | Cantidad |  | Jornal/HR | Costo Hora | Rendimiento |  |  | Costo
Electricista |  |  | 2 |  | 4.1 | 8.2 | 0.017 |  |  | 0.14
Maestro electrico/liniero/subestación |  |  | 2 |  | 4.55 | 9.1 | 0.017 |  |  | 0.15
SUBTOTAL N | [9 empty] | 0.29
MATERIALES
Descripción |  |  |  |  | Unidad | Cantidad | Precio Unit. |  |  | Costo
SUBTOTAL O | [9 empty] | 0
TRANSPORTE
Descripción |  |  |  |  | Unidad | Cantidad | Tarifa |  |  | Costo
SUBTOTAL P | [9 empty] | 0
|  |  |  | TOTAL COSTO DIRECTO (M+N+O+P) | [5 empty] | 0.37
|  |  |  | INDIRECTOS Y UTILIDADES: 20.00 % | [5 empty] | 0.07
|  |  |  | OTROS INDIRECTOS: 0.00 % | [5 empty] | 0
|  |  |  | COSTO TOTAL DEL RUBRO | [5 empty] | 0.44
ESTOS PRECIOS NO INCLUYEN IVA. |  |  |  | VALOR OFERTADO | [5 empty] | 0.44
General, miércoles 20 de diciembre de 2023

## Sheet271
|  | ANÁLISIS DE PRECIOS UNITARIOS | [5 empty] | Hoja 271 de 3338
RUBRO: | Tendido de conductor Cu XLPE 2 AWG, ducto | [6 empty] | UNIDAD: | m
DETALLE:
EQUIPOS
Descripción |  |  | Cantidad |  | Tarifa | Costo Hora | Rendimiento |  |  | Costo
Herramientas varias |  |  | 1 |  | 0.4 | 0.4 | 0.18 |  |  | 0.07
SUBTOTAL M | [9 empty] | 0.07
MANO DE OBRA
Descripción |  |  | Cantidad |  | Jornal/HR | Costo Hora | Rendimiento |  |  | Costo
Peón |  |  | 1 |  | 4.05 | 4.05 | 0.18 |  |  | 0.73
Electricista |  |  | 1 |  | 4.1 | 4.1 | 0.18 |  |  | 0.74
Maestro electrico/liniero/subestación |  |  | 1 |  | 4.55 | 4.55 | 0.18 |  |  | 0.82
SUBTOTAL N | [9 empty] | 2.29
MATERIALES
Descripción |  |  |  |  | Unidad | Cantidad | Precio Unit. |  |  | Costo
Conductor XLPE 2 AWG para 25KV |  |  |  |  | m | 1 | 7.37 |  |  | 7.37
SUBTOTAL O | [9 empty] | 7.37
TRANSPORTE
Descripción |  |  |  |  | Unidad | Cantidad | Tarifa |  |  | Costo
SUBTOTAL P | [9 empty] | 0
|  |  |  | TOTAL COSTO DIRECTO (M+N+O+P) | [5 empty] | 9.73
|  |  |  | INDIRECTOS Y UTILIDADES: 20.00 % | [5 empty] | 1.95
|  |  |  | OTROS INDIRECTOS: 0.00 % | [5 empty] | 0
|  |  |  | COSTO TOTAL DEL RUBRO | [5 empty] | 11.68
ESTOS PRECIOS NO INCLUYEN IVA. |  |  |  | VALOR OFERTADO | [5 empty] | 11.68
General, miércoles 20 de diciembre de 2023

## Sheet272
|  | ANÁLISIS DE PRECIOS UNITARIOS | [5 empty] | Hoja 272 de 3338
RUBRO: | Tendido de conductor Cu desnudo 2 AWG | [6 empty] | UNIDAD: | m
DETALLE:
EQUIPOS
Descripción |  |  | Cantidad |  | Tarifa | Costo Hora | Rendimiento |  |  | Costo
Herramientas varias |  |  | 2 |  | 0.4 | 0.8 | 0.0125 |  |  | 0.01
Multímetro |  |  | 1 |  | 1.2 | 1.2 | 0.0125 |  |  | 0.02
SUBTOTAL M | [9 empty] | 0.03
MANO DE OBRA
Descripción |  |  | Cantidad |  | Jornal/HR | Costo Hora | Rendimiento |  |  | Costo
Peón |  |  | 2 |  | 4.05 | 8.1 | 0.0125 |  |  | 0.1
Electricista |  |  | 1 |  | 4.1 | 4.1 | 0.0125 |  |  | 0.05
Maestro electrico/liniero/subestación |  |  | 1 |  | 4.55 | 4.55 | 0.0042 |  |  | 0.02
SUBTOTAL N | [9 empty] | 0.17
MATERIALES
Descripción |  |  |  |  | Unidad | Cantidad | Precio Unit. |  |  | Costo
Conductor Cu desnudo 2 AWG |  |  |  |  | m | 1 | 2.74 |  |  | 2.74
SUBTOTAL O | [9 empty] | 2.74
TRANSPORTE
Descripción |  |  |  |  | Unidad | Cantidad | Tarifa |  |  | Costo
SUBTOTAL P | [9 empty] | 0
|  |  |  | TOTAL COSTO DIRECTO (M+N+O+P) | [5 empty] | 2.94
|  |  |  | INDIRECTOS Y UTILIDADES: 20.00 % | [5 empty] | 0.59
|  |  |  | OTROS INDIRECTOS: 0.00 % | [5 empty] | 0
|  |  |  | COSTO TOTAL DEL RUBRO | [5 empty] | 3.53
ESTOS PRECIOS NO INCLUYEN IVA. |  |  |  | VALOR OFERTADO | [5 empty] | 3.53
General, miércoles 20 de diciembre de 2023

## Sheet273
|  | ANÁLISIS DE PRECIOS UNITARIOS | [5 empty] | Hoja 273 de 3338
RUBRO: | Tendido de conductor Cu TTU 350 MCM | [6 empty] | UNIDAD: | m
DETALLE:
EQUIPOS
Descripción |  |  | Cantidad |  | Tarifa | Costo Hora | Rendimiento |  |  | Costo
Multímetro |  |  | 1 |  | 1.2 | 1.2 | 0.02 |  |  | 0.02
Herramientas varias |  |  | 2 |  | 0.4 | 0.8 | 0.02 |  |  | 0.02
SUBTOTAL M | [9 empty] | 0.04
MANO DE OBRA
Descripción |  |  | Cantidad |  | Jornal/HR | Costo Hora | Rendimiento |  |  | Costo
Peón |  |  | 3 |  | 4.05 | 12.15 | 0.02 |  |  | 0.24
Electricista |  |  | 1 |  | 4.1 | 4.1 | 0.02 |  |  | 0.08
Maestro electrico/liniero/subestación |  |  | 1 |  | 4.55 | 4.55 | 0.0067 |  |  | 0.03
SUBTOTAL N | [9 empty] | 0.35
MATERIALES
Descripción |  |  |  |  | Unidad | Cantidad | Precio Unit. |  |  | Costo
Cinta Autofundente |  |  |  |  | u | 0.0033 | 6.5 |  |  | 0.02
Conductor Cu TTU 350MCM |  |  |  |  | u | 1 | 24.36 |  |  | 24.36
SUBTOTAL O | [9 empty] | 24.38
TRANSPORTE
Descripción |  |  |  |  | Unidad | Cantidad | Tarifa |  |  | Costo
SUBTOTAL P | [9 empty] | 0
|  |  |  | TOTAL COSTO DIRECTO (M+N+O+P) | [5 empty] | 24.77
|  |  |  | INDIRECTOS Y UTILIDADES: 20.00 % | [5 empty] | 4.95
|  |  |  | OTROS INDIRECTOS: 0.00 % | [5 empty] | 0
|  |  |  | COSTO TOTAL DEL RUBRO | [5 empty] | 29.72
ESTOS PRECIOS NO INCLUYEN IVA. |  |  |  | VALOR OFERTADO | [5 empty] | 29.72
General, miércoles 20 de diciembre de 2023

## Sheet274
|  | ANÁLISIS DE PRECIOS UNITARIOS | [5 empty] | Hoja 274 de 3338
RUBRO: | Tendido de conductor Cu TTU 3/0 AWG | [6 empty] | UNIDAD: | m
DETALLE:
EQUIPOS
Descripción |  |  | Cantidad |  | Tarifa | Costo Hora | Rendimiento |  |  | Costo
Multímetro |  |  | 1 |  | 1.2 | 1.2 | 0.02 |  |  | 0.02
Herramientas varias |  |  | 2 |  | 0.4 | 0.8 | 0.02 |  |  | 0.02
SUBTOTAL M | [9 empty] | 0.04
MANO DE OBRA
Descripción |  |  | Cantidad |  | Jornal/HR | Costo Hora | Rendimiento |  |  | Costo
Peón |  |  | 3 |  | 4.05 | 12.15 | 0.02 |  |  | 0.24
Electricista |  |  | 1 |  | 4.1 | 4.1 | 0.02 |  |  | 0.08
Maestro electrico/liniero/subestación |  |  | 1 |  | 4.55 | 4.55 | 0.0067 |  |  | 0.03
SUBTOTAL N | [9 empty] | 0.35
MATERIALES
Descripción |  |  |  |  | Unidad | Cantidad | Precio Unit. |  |  | Costo
Cinta Autofundente |  |  |  |  | u | 0.0033 | 6.5 |  |  | 0.02
Conductor Cu TTU 3/0 AWG |  |  |  |  | m | 1 | 10.33 |  |  | 10.33
SUBTOTAL O | [9 empty] | 10.35
TRANSPORTE
Descripción |  |  |  |  | Unidad | Cantidad | Tarifa |  |  | Costo
SUBTOTAL P | [9 empty] | 0
|  |  |  | TOTAL COSTO DIRECTO (M+N+O+P) | [5 empty] | 10.74
|  |  |  | INDIRECTOS Y UTILIDADES: 20.00 % | [5 empty] | 2.15
|  |  |  | OTROS INDIRECTOS: 0.00 % | [5 empty] | 0
|  |  |  | COSTO TOTAL DEL RUBRO | [5 empty] | 12.89
ESTOS PRECIOS NO INCLUYEN IVA. |  |  |  | VALOR OFERTADO | [5 empty] | 12.89
General, miércoles 20 de diciembre de 2023

## Sheet275
|  | ANÁLISIS DE PRECIOS UNITARIOS | [5 empty] | Hoja 275 de 3338
RUBRO: | Tendido de conductor Cu TTU 2 AWG | [6 empty] | UNIDAD: | m
DETALLE:
EQUIPOS
Descripción |  |  | Cantidad |  | Tarifa | Costo Hora | Rendimiento |  |  | Costo
Multímetro |  |  | 1 |  | 1.2 | 1.2 | 0.0125 |  |  | 0.02
Herramientas varias |  |  | 2 |  | 0.4 | 0.8 | 0.0125 |  |  | 0.01
SUBTOTAL M | [9 empty] | 0.03
MANO DE OBRA
Descripción |  |  | Cantidad |  | Jornal/HR | Costo Hora | Rendimiento |  |  | Costo
Peón |  |  | 2 |  | 4.05 | 8.1 | 0.0125 |  |  | 0.1
Electricista |  |  | 1 |  | 4.1 | 4.1 | 0.0125 |  |  | 0.05
Maestro electrico/liniero/subestación |  |  | 1 |  | 4.55 | 4.55 | 0.0042 |  |  | 0.02
SUBTOTAL N | [9 empty] | 0.17
MATERIALES
Descripción |  |  |  |  | Unidad | Cantidad | Precio Unit. |  |  | Costo
Cinta Autofundente |  |  |  |  | u | 0.0017 | 6.5 |  |  | 0.01
Conductor Cu TTU 2 AWG |  |  |  |  | m | 1 | 3.32 |  |  | 3.32
SUBTOTAL O | [9 empty] | 3.33
TRANSPORTE
Descripción |  |  |  |  | Unidad | Cantidad | Tarifa |  |  | Costo
SUBTOTAL P | [9 empty] | 0
|  |  |  | TOTAL COSTO DIRECTO (M+N+O+P) | [5 empty] | 3.53
|  |  |  | INDIRECTOS Y UTILIDADES: 20.00 % | [5 empty] | 0.71
|  |  |  | OTROS INDIRECTOS: 0.00 % | [5 empty] | 0
|  |  |  | COSTO TOTAL DEL RUBRO | [5 empty] | 4.24
ESTOS PRECIOS NO INCLUYEN IVA. |  |  |  | VALOR OFERTADO | [5 empty] | 4.24
General, miércoles 20 de diciembre de 2023

## Sheet276
|  | ANÁLISIS DE PRECIOS UNITARIOS | [5 empty] | Hoja 276 de 3338
RUBRO: | Tendido de conductor Cu desnudo 1/0 AWG | [6 empty] | UNIDAD: | m
DETALLE:
EQUIPOS
Descripción |  |  | Cantidad |  | Tarifa | Costo Hora | Rendimiento |  |  | Costo
Herramientas varias |  |  | 2 |  | 0.4 | 0.8 | 0.0125 |  |  | 0.01
Multímetro |  |  | 1 |  | 1.2 | 1.2 | 0.0125 |  |  | 0.02
SUBTOTAL M | [9 empty] | 0.03
MANO DE OBRA
Descripción |  |  | Cantidad |  | Jornal/HR | Costo Hora | Rendimiento |  |  | Costo
Peón |  |  | 2 |  | 4.05 | 8.1 | 0.0125 |  |  | 0.1
Electricista |  |  | 1 |  | 4.1 | 4.1 | 0.0125 |  |  | 0.05
Maestro electrico/liniero/subestación |  |  | 1 |  | 4.55 | 4.55 | 0.0042 |  |  | 0.02
SUBTOTAL N | [9 empty] | 0.17
MATERIALES
Descripción |  |  |  |  | Unidad | Cantidad | Precio Unit. |  |  | Costo
Conductor Cu desnudo 1/0 AWG |  |  |  |  | m | 1 | 6.48 |  |  | 6.48
SUBTOTAL O | [9 empty] | 6.48
TRANSPORTE
Descripción |  |  |  |  | Unidad | Cantidad | Tarifa |  |  | Costo
SUBTOTAL P | [9 empty] | 0
|  |  |  | TOTAL COSTO DIRECTO (M+N+O+P) | [5 empty] | 6.68
|  |  |  | INDIRECTOS Y UTILIDADES: 20.00 % | [5 empty] | 1.34
|  |  |  | OTROS INDIRECTOS: 0.00 % | [5 empty] | 0
|  |  |  | COSTO TOTAL DEL RUBRO | [5 empty] | 8.02
ESTOS PRECIOS NO INCLUYEN IVA. |  |  |  | VALOR OFERTADO | [5 empty] | 8.02
General, miércoles 20 de diciembre de 2023

## Sheet277
|  | ANÁLISIS DE PRECIOS UNITARIOS | [5 empty] | Hoja 277 de 3338
RUBRO: | Tendido de conductor Cu desn. 2 AWG, ducto | [6 empty] | UNIDAD: | m
DETALLE:
EQUIPOS
Descripción |  |  | Cantidad |  | Tarifa | Costo Hora | Rendimiento |  |  | Costo
Multímetro |  |  | 1 |  | 1.2 | 1.2 | 0.05 |  |  | 0.06
Herramientas varias |  |  | 1 |  | 0.4 | 0.4 | 0.05 |  |  | 0.02
SUBTOTAL M | [9 empty] | 0.08
MANO DE OBRA
Descripción |  |  | Cantidad |  | Jornal/HR | Costo Hora | Rendimiento |  |  | Costo
Peón |  |  | 1 |  | 4.05 | 4.05 | 0.05 |  |  | 0.2
Electricista |  |  | 1 |  | 4.1 | 4.1 | 0.05 |  |  | 0.21
Maestro electrico/liniero/subestación |  |  | 1 |  | 4.55 | 4.55 | 0.015 |  |  | 0.07
SUBTOTAL N | [9 empty] | 0.48
MATERIALES
Descripción |  |  |  |  | Unidad | Cantidad | Precio Unit. |  |  | Costo
Conductor Cu desnudo 2 AWG |  |  |  |  | m | 1 | 2.74 |  |  | 2.74
SUBTOTAL O | [9 empty] | 2.74
TRANSPORTE
Descripción |  |  |  |  | Unidad | Cantidad | Tarifa |  |  | Costo
SUBTOTAL P | [9 empty] | 0
|  |  |  | TOTAL COSTO DIRECTO (M+N+O+P) | [5 empty] | 3.3
|  |  |  | INDIRECTOS Y UTILIDADES: 20.00 % | [5 empty] | 0.66
|  |  |  | OTROS INDIRECTOS: 0.00 % | [5 empty] | 0
|  |  |  | COSTO TOTAL DEL RUBRO | [5 empty] | 3.96
ESTOS PRECIOS NO INCLUYEN IVA. |  |  |  | VALOR OFERTADO | [5 empty] | 3.96
General, miércoles 20 de diciembre de 2023

## Sheet278
|  | ANÁLISIS DE PRECIOS UNITARIOS | [5 empty] | Hoja 278 de 3338
RUBRO: | Tendido de conductor Cu TTU 2/0 AWG | [6 empty] | UNIDAD: | m
DETALLE:
EQUIPOS
Descripción |  |  | Cantidad |  | Tarifa | Costo Hora | Rendimiento |  |  | Costo
Multímetro |  |  | 1 |  | 1.2 | 1.2 | 0.0167 |  |  | 0.02
Herramientas varias |  |  | 2 |  | 0.4 | 0.8 | 0.0167 |  |  | 0.01
SUBTOTAL M | [9 empty] | 0.03
MANO DE OBRA
Descripción |  |  | Cantidad |  | Jornal/HR | Costo Hora | Rendimiento |  |  | Costo
Peón |  |  | 3 |  | 4.05 | 12.15 | 0.0167 |  |  | 0.2
Electricista |  |  | 1 |  | 4.1 | 4.1 | 0.0167 |  |  | 0.07
Maestro electrico/liniero/subestación |  |  | 1 |  | 4.55 | 4.55 | 0.0056 |  |  | 0.03
SUBTOTAL N | [9 empty] | 0.3
MATERIALES
Descripción |  |  |  |  | Unidad | Cantidad | Precio Unit. |  |  | Costo
Cinta Autofundente |  |  |  |  | u | 0.0033 | 6.5 |  |  | 0.02
Conductor Cu TTU 2/0 AWG |  |  |  |  | m | 1 | 7.48 |  |  | 7.48
SUBTOTAL O | [9 empty] | 7.5
TRANSPORTE
Descripción |  |  |  |  | Unidad | Cantidad | Tarifa |  |  | Costo
SUBTOTAL P | [9 empty] | 0
|  |  |  | TOTAL COSTO DIRECTO (M+N+O+P) | [5 empty] | 7.83
|  |  |  | INDIRECTOS Y UTILIDADES: 20.00 % | [5 empty] | 1.57
|  |  |  | OTROS INDIRECTOS: 0.00 % | [5 empty] | 0
|  |  |  | COSTO TOTAL DEL RUBRO | [5 empty] | 9.4
ESTOS PRECIOS NO INCLUYEN IVA. |  |  |  | VALOR OFERTADO | [5 empty] | 9.4
General, miércoles 20 de diciembre de 2023

## Sheet279
|  | ANÁLISIS DE PRECIOS UNITARIOS | [5 empty] | Hoja 279 de 3338
RUBRO: | Tendido de conductor Cu TTU 1/0 AWG | [6 empty] | UNIDAD: | m
DETALLE:
EQUIPOS
Descripción |  |  | Cantidad |  | Tarifa | Costo Hora | Rendimiento |  |  | Costo
Multímetro |  |  | 1 |  | 1.2 | 1.2 | 0.0167 |  |  | 0.02
Herramientas varias |  |  | 2 |  | 0.4 | 0.8 | 0.0167 |  |  | 0.01
SUBTOTAL M | [9 empty] | 0.03
MANO DE OBRA
Descripción |  |  | Cantidad |  | Jornal/HR | Costo Hora | Rendimiento |  |  | Costo
Peón |  |  | 3 |  | 4.05 | 12.15 | 0.0167 |  |  | 0.2
Electricista |  |  | 1 |  | 4.1 | 4.1 | 0.0167 |  |  | 0.07
Maestro electrico/liniero/subestación |  |  | 1 |  | 4.55 | 4.55 | 0.0056 |  |  | 0.03
SUBTOTAL N | [9 empty] | 0.3
MATERIALES
Descripción |  |  |  |  | Unidad | Cantidad | Precio Unit. |  |  | Costo
Cinta Autofundente |  |  |  |  | u | 0.0033 | 6.5 |  |  | 0.02
Conductor Cu TTU 1/0 AWG |  |  |  |  | u | 1 | 5.23 |  |  | 5.23
SUBTOTAL O | [9 empty] | 5.25
TRANSPORTE
Descripción |  |  |  |  | Unidad | Cantidad | Tarifa |  |  | Costo
SUBTOTAL P | [9 empty] | 0
|  |  |  | TOTAL COSTO DIRECTO (M+N+O+P) | [5 empty] | 5.58
|  |  |  | INDIRECTOS Y UTILIDADES: 20.00 % | [5 empty] | 1.12
|  |  |  | OTROS INDIRECTOS: 0.00 % | [5 empty] | 0
|  |  |  | COSTO TOTAL DEL RUBRO | [5 empty] | 6.7
ESTOS PRECIOS NO INCLUYEN IVA. |  |  |  | VALOR OFERTADO | [5 empty] | 6.7
General, miércoles 20 de diciembre de 2023

## Sheet280
|  | ANÁLISIS DE PRECIOS UNITARIOS | [5 empty] | Hoja 280 de 3338
RUBRO: | Tendido de conductor Cu TTU 8 AWG | [6 empty] | UNIDAD: | m
DETALLE:
EQUIPOS
Descripción |  |  | Cantidad |  | Tarifa | Costo Hora | Rendimiento |  |  | Costo
Herramientas varias |  |  | 2 |  | 0.4 | 0.8 | 0.01 |  |  | 0.01
SUBTOTAL M | [9 empty] | 0.01
MANO DE OBRA
Descripción |  |  | Cantidad |  | Jornal/HR | Costo Hora | Rendimiento |  |  | Costo
Peón |  |  | 1 |  | 4.05 | 4.05 | 0.01 |  |  | 0.04
Electricista |  |  | 1 |  | 4.1 | 4.1 | 0.01 |  |  | 0.04
Maestro electrico/liniero/subestación |  |  | 1 |  | 4.55 | 4.55 | 0.003 |  |  | 0.01
SUBTOTAL N | [9 empty] | 0.09
MATERIALES
Descripción |  |  |  |  | Unidad | Cantidad | Precio Unit. |  |  | Costo
Conductor Cu TTU 8 AWG |  |  |  |  | m | 1 | 0.85 |  |  | 0.85
SUBTOTAL O | [9 empty] | 0.85
TRANSPORTE
Descripción |  |  |  |  | Unidad | Cantidad | Tarifa |  |  | Costo
SUBTOTAL P | [9 empty] | 0
|  |  |  | TOTAL COSTO DIRECTO (M+N+O+P) | [5 empty] | 0.95
|  |  |  | INDIRECTOS Y UTILIDADES: 20.00 % | [5 empty] | 0.19
|  |  |  | OTROS INDIRECTOS: 0.00 % | [5 empty] | 0
|  |  |  | COSTO TOTAL DEL RUBRO | [5 empty] | 1.14
ESTOS PRECIOS NO INCLUYEN IVA. |  |  |  | VALOR OFERTADO | [5 empty] | 1.14
General, miércoles 20 de diciembre de 2023

## Sheet281
|  | ANÁLISIS DE PRECIOS UNITARIOS | [5 empty] | Hoja 281 de 3338
RUBRO: | Tendido de conductor Cu TTU 4 AWG | [6 empty] | UNIDAD: | m
DETALLE:
EQUIPOS
Descripción |  |  | Cantidad |  | Tarifa | Costo Hora | Rendimiento |  |  | Costo
Herramientas varias |  |  | 2 |  | 0.4 | 0.8 | 0.0125 |  |  | 0.01
SUBTOTAL M | [9 empty] | 0.01
MANO DE OBRA
Descripción |  |  | Cantidad |  | Jornal/HR | Costo Hora | Rendimiento |  |  | Costo
Electricista |  |  | 2 |  | 4.1 | 8.2 | 0.0125 |  |  | 0.1
Maestro electrico/liniero/subestación |  |  | 1 |  | 4.55 | 4.55 | 0.0042 |  |  | 0.02
SUBTOTAL N | [9 empty] | 0.12
MATERIALES
Descripción |  |  |  |  | Unidad | Cantidad | Precio Unit. |  |  | Costo
Conductor Cu TTU 4 AWG |  |  |  |  | m | 1 | 2.39 |  |  | 2.39
SUBTOTAL O | [9 empty] | 2.39
TRANSPORTE
Descripción |  |  |  |  | Unidad | Cantidad | Tarifa |  |  | Costo
SUBTOTAL P | [9 empty] | 0
|  |  |  | TOTAL COSTO DIRECTO (M+N+O+P) | [5 empty] | 2.52
|  |  |  | INDIRECTOS Y UTILIDADES: 20.00 % | [5 empty] | 0.5
|  |  |  | OTROS INDIRECTOS: 0.00 % | [5 empty] | 0
|  |  |  | COSTO TOTAL DEL RUBRO | [5 empty] | 3.02
ESTOS PRECIOS NO INCLUYEN IVA. |  |  |  | VALOR OFERTADO | [5 empty] | 3.02
General, miércoles 20 de diciembre de 2023

## Sheet282
|  | ANÁLISIS DE PRECIOS UNITARIOS | [5 empty] | Hoja 282 de 3338
RUBRO: | Suministro y Tendido de conductor flexible Cu TW 12 AWG | [6 empty] | UNIDAD: | m
DETALLE:
EQUIPOS
Descripción |  |  | Cantidad |  | Tarifa | Costo Hora | Rendimiento |  |  | Costo
Multímetro |  |  | 1 |  | 1.2 | 1.2 | 0.01 |  |  | 0.01
Herramientas varias |  |  | 1 |  | 0.4 | 0.4 | 0.025 |  |  | 0.01
Escalera en V, h=2.5 m |  |  | 1 |  | 0.12 | 0.12 | 0.025 |  |  | 0
SUBTOTAL M | [9 empty] | 0.02
MANO DE OBRA
Descripción |  |  | Cantidad |  | Jornal/HR | Costo Hora | Rendimiento |  |  | Costo
Peón |  |  | 1 |  | 4.05 | 4.05 | 0.025 |  |  | 0.1
Electricista |  |  | 1 |  | 4.1 | 4.1 | 0.025 |  |  | 0.1
Maestro electrico/liniero/subestación |  |  | 1 |  | 4.55 | 4.55 | 0.01 |  |  | 0.05
SUBTOTAL N | [9 empty] | 0.25
MATERIALES
Descripción |  |  |  |  | Unidad | Cantidad | Precio Unit. |  |  | Costo
Conductor Cu TW 12 AWG, flexible |  |  |  |  | m | 1 | 0.54 |  |  | 0.54
SUBTOTAL O | [9 empty] | 0.54
TRANSPORTE
Descripción |  |  |  |  | Unidad | Cantidad | Tarifa |  |  | Costo
SUBTOTAL P | [9 empty] | 0
|  |  |  | TOTAL COSTO DIRECTO (M+N+O+P) | [5 empty] | 0.81
|  |  |  | INDIRECTOS Y UTILIDADES: 20.00 % | [5 empty] | 0.16
|  |  |  | OTROS INDIRECTOS: 0.00 % | [5 empty] | 0
|  |  |  | COSTO TOTAL DEL RUBRO | [5 empty] | 0.97
ESTOS PRECIOS NO INCLUYEN IVA. |  |  |  | VALOR OFERTADO | [5 empty] | 0.97
General, miércoles 20 de diciembre de 2023

## Sheet283
|  | ANÁLISIS DE PRECIOS UNITARIOS | [5 empty] | Hoja 283 de 3338
RUBRO: | Suministro y Tendido de conductor flexible Cu TW 14 AWG | [6 empty] | UNIDAD: | m
DETALLE:
EQUIPOS
Descripción |  |  | Cantidad |  | Tarifa | Costo Hora | Rendimiento |  |  | Costo
Multímetro |  |  | 1 |  | 1.2 | 1.2 | 0.01 |  |  | 0.01
Herramientas varias |  |  | 1 |  | 0.4 | 0.4 | 0.025 |  |  | 0.01
Escalera en V, h=2.5 m |  |  | 1 |  | 0.12 | 0.12 | 0.025 |  |  | 0
SUBTOTAL M | [9 empty] | 0.02
MANO DE OBRA
Descripción |  |  | Cantidad |  | Jornal/HR | Costo Hora | Rendimiento |  |  | Costo
Peón |  |  | 1 |  | 4.05 | 4.05 | 0.025 |  |  | 0.1
Electricista |  |  | 1 |  | 4.1 | 4.1 | 0.025 |  |  | 0.1
Maestro electrico/liniero/subestación |  |  | 1 |  | 4.55 | 4.55 | 0.01 |  |  | 0.05
SUBTOTAL N | [9 empty] | 0.25
MATERIALES
Descripción |  |  |  |  | Unidad | Cantidad | Precio Unit. |  |  | Costo
Varios |  |  |  |  | Global | 0.02 | 1.6 |  |  | 0.03
Conductor Cu 14 AWG, flexible aislado TW |  |  |  |  | m | 1 | 0.32 |  |  | 0.32
SUBTOTAL O | [9 empty] | 0.35
TRANSPORTE
Descripción |  |  |  |  | Unidad | Cantidad | Tarifa |  |  | Costo
SUBTOTAL P | [9 empty] | 0
|  |  |  | TOTAL COSTO DIRECTO (M+N+O+P) | [5 empty] | 0.62
|  |  |  | INDIRECTOS Y UTILIDADES: 20.00 % | [5 empty] | 0.12
|  |  |  | OTROS INDIRECTOS: 0.00 % | [5 empty] | 0
|  |  |  | COSTO TOTAL DEL RUBRO | [5 empty] | 0.74
ESTOS PRECIOS NO INCLUYEN IVA. |  |  |  | VALOR OFERTADO | [5 empty] | 0.74
General, miércoles 20 de diciembre de 2023

## Sheet284
|  | ANÁLISIS DE PRECIOS UNITARIOS | [5 empty] | Hoja 284 de 3338
RUBRO: | Suministro y Tendido de conductor Cu TW 14 AWG | [6 empty] | UNIDAD: | m
DETALLE:
EQUIPOS
Descripción |  |  | Cantidad |  | Tarifa | Costo Hora | Rendimiento |  |  | Costo
Multímetro |  |  | 1 |  | 1.2 | 1.2 | 0.01 |  |  | 0.01
Herramientas varias |  |  | 2 |  | 0.4 | 0.8 | 0.01 |  |  | 0.01
Escalera en V, h=2.5 m |  |  | 1 |  | 0.12 | 0.12 | 0.01 |  |  | 0
SUBTOTAL M | [9 empty] | 0.02
MANO DE OBRA
Descripción |  |  | Cantidad |  | Jornal/HR | Costo Hora | Rendimiento |  |  | Costo
Peón |  |  | 1 |  | 4.05 | 4.05 | 0.01 |  |  | 0.04
Electricista |  |  | 1 |  | 4.1 | 4.1 | 0.01 |  |  | 0.04
Maestro electrico/liniero/subestación |  |  | 1 |  | 4.55 | 4.55 | 0.003 |  |  | 0.01
SUBTOTAL N | [9 empty] | 0.09
MATERIALES
Descripción |  |  |  |  | Unidad | Cantidad | Precio Unit. |  |  | Costo
Conductor Cu TW 14 AWG |  |  |  |  | m | 1 | 0.28 |  |  | 0.28
Varios |  |  |  |  | Global | 0.008 | 1.6 |  |  | 0.01
SUBTOTAL O | [9 empty] | 0.29
TRANSPORTE
Descripción |  |  |  |  | Unidad | Cantidad | Tarifa |  |  | Costo
SUBTOTAL P | [9 empty] | 0
|  |  |  | TOTAL COSTO DIRECTO (M+N+O+P) | [5 empty] | 0.4
|  |  |  | INDIRECTOS Y UTILIDADES: 20.00 % | [5 empty] | 0.08
|  |  |  | OTROS INDIRECTOS: 0.00 % | [5 empty] | 0
|  |  |  | COSTO TOTAL DEL RUBRO | [5 empty] | 0.48
ESTOS PRECIOS NO INCLUYEN IVA. |  |  |  | VALOR OFERTADO | [5 empty] | 0.48
General, miércoles 20 de diciembre de 2023

## Sheet285
|  | ANÁLISIS DE PRECIOS UNITARIOS | [5 empty] | Hoja 285 de 3338
RUBRO: | Suministro y Tendido de conductor Cu TW 6 AWG, 7H | [6 empty] | UNIDAD: | m
DETALLE:
EQUIPOS
Descripción |  |  | Cantidad |  | Tarifa | Costo Hora | Rendimiento |  |  | Costo
Multímetro |  |  | 1 |  | 1.2 | 1.2 | 0.04 |  |  | 0.05
Herramientas varias |  |  | 1 |  | 0.4 | 0.4 | 0.04 |  |  | 0.02
Escalera en V, h=2.5 m |  |  | 1 |  | 0.12 | 0.12 | 0.04 |  |  | 0
SUBTOTAL M | [9 empty] | 0.07
MANO DE OBRA
Descripción |  |  | Cantidad |  | Jornal/HR | Costo Hora | Rendimiento |  |  | Costo
Peón |  |  | 2 |  | 4.05 | 8.1 | 0.04 |  |  | 0.32
Electricista |  |  | 1 |  | 4.1 | 4.1 | 0.04 |  |  | 0.16
Maestro electrico/liniero/subestación |  |  | 1 |  | 4.55 | 4.55 | 0.01 |  |  | 0.05
SUBTOTAL N | [9 empty] | 0.53
MATERIALES
Descripción |  |  |  |  | Unidad | Cantidad | Precio Unit. |  |  | Costo
Varios |  |  |  |  | Global | 0.07 | 1.6 |  |  | 0.11
Conductor Cu TW 6 AWG, 7H |  |  |  |  | m | 1 | 1.91 |  |  | 1.91
SUBTOTAL O | [9 empty] | 2.02
TRANSPORTE
Descripción |  |  |  |  | Unidad | Cantidad | Tarifa |  |  | Costo
SUBTOTAL P | [9 empty] | 0
|  |  |  | TOTAL COSTO DIRECTO (M+N+O+P) | [5 empty] | 2.62
|  |  |  | INDIRECTOS Y UTILIDADES: 20.00 % | [5 empty] | 0.52
|  |  |  | OTROS INDIRECTOS: 0.00 % | [5 empty] | 0
|  |  |  | COSTO TOTAL DEL RUBRO | [5 empty] | 3.14
ESTOS PRECIOS NO INCLUYEN IVA. |  |  |  | VALOR OFERTADO | [5 empty] | 3.14
General, miércoles 20 de diciembre de 2023

## Sheet286
|  | ANÁLISIS DE PRECIOS UNITARIOS | [5 empty] | Hoja 286 de 3338
RUBRO: | Suministro y Tendido de conductor Cu TW 16 AWG | [6 empty] | UNIDAD: | m
DETALLE:
EQUIPOS
Descripción |  |  | Cantidad |  | Tarifa | Costo Hora | Rendimiento |  |  | Costo
Herramientas varias |  |  | 1 |  | 0.4 | 0.4 | 0.01 |  |  | 0
SUBTOTAL M | [9 empty] | 0
MANO DE OBRA
Descripción |  |  | Cantidad |  | Jornal/HR | Costo Hora | Rendimiento |  |  | Costo
Peón |  |  | 1 |  | 4.05 | 4.05 | 0.01 |  |  | 0.04
Electricista |  |  | 1 |  | 4.1 | 4.1 | 0.01 |  |  | 0.04
Maestro electrico/liniero/subestación |  |  | 1 |  | 4.55 | 4.55 | 0.003 |  |  | 0.01
SUBTOTAL N | [9 empty] | 0.09
MATERIALES
Descripción |  |  |  |  | Unidad | Cantidad | Precio Unit. |  |  | Costo
Varios |  |  |  |  | Global | 0.01 | 1.6 |  |  | 0.02
Conductor Cu TW 16 AWG |  |  |  |  | m | 1 | 0.25 |  |  | 0.25
SUBTOTAL O | [9 empty] | 0.27
TRANSPORTE
Descripción |  |  |  |  | Unidad | Cantidad | Tarifa |  |  | Costo
SUBTOTAL P | [9 empty] | 0
|  |  |  | TOTAL COSTO DIRECTO (M+N+O+P) | [5 empty] | 0.36
|  |  |  | INDIRECTOS Y UTILIDADES: 20.00 % | [5 empty] | 0.07
|  |  |  | OTROS INDIRECTOS: 0.00 % | [5 empty] | 0
|  |  |  | COSTO TOTAL DEL RUBRO | [5 empty] | 0.43
ESTOS PRECIOS NO INCLUYEN IVA. |  |  |  | VALOR OFERTADO | [5 empty] | 0.43
General, miércoles 20 de diciembre de 2023

## Sheet287
|  | ANÁLISIS DE PRECIOS UNITARIOS | [5 empty] | Hoja 287 de 3338
RUBRO: | Suministro y Tendido de conductor Cu TW 12 AWG | [6 empty] | UNIDAD: | m
DETALLE:
EQUIPOS
Descripción |  |  | Cantidad |  | Tarifa | Costo Hora | Rendimiento |  |  | Costo
Multímetro |  |  | 1 |  | 1.2 | 1.2 | 0.01 |  |  | 0.01
Herramientas varias |  |  | 2 |  | 0.4 | 0.8 | 0.01 |  |  | 0.01
Escalera en V, h=2.5 m |  |  | 1 |  | 0.12 | 0.12 | 0.01 |  |  | 0
SUBTOTAL M | [9 empty] | 0.02
MANO DE OBRA
Descripción |  |  | Cantidad |  | Jornal/HR | Costo Hora | Rendimiento |  |  | Costo
Peón |  |  | 1 |  | 4.05 | 4.05 | 0.01 |  |  | 0.04
Electricista |  |  | 1 |  | 4.1 | 4.1 | 0.01 |  |  | 0.04
Maestro electrico/liniero/subestación |  |  | 1 |  | 4.55 | 4.55 | 0.003 |  |  | 0.01
SUBTOTAL N | [9 empty] | 0.09
MATERIALES
Descripción |  |  |  |  | Unidad | Cantidad | Precio Unit. |  |  | Costo
Varios |  |  |  |  | Global | 0.008 | 1.6 |  |  | 0.01
Conductor Cu TW 12 AWG |  |  |  |  | m | 1 | 0.41 |  |  | 0.41
SUBTOTAL O | [9 empty] | 0.42
TRANSPORTE
Descripción |  |  |  |  | Unidad | Cantidad | Tarifa |  |  | Costo
SUBTOTAL P | [9 empty] | 0
|  |  |  | TOTAL COSTO DIRECTO (M+N+O+P) | [5 empty] | 0.53
|  |  |  | INDIRECTOS Y UTILIDADES: 20.00 % | [5 empty] | 0.11
|  |  |  | OTROS INDIRECTOS: 0.00 % | [5 empty] | 0
|  |  |  | COSTO TOTAL DEL RUBRO | [5 empty] | 0.64
ESTOS PRECIOS NO INCLUYEN IVA. |  |  |  | VALOR OFERTADO | [5 empty] | 0.64
General, miércoles 20 de diciembre de 2023

## Sheet288
|  | ANÁLISIS DE PRECIOS UNITARIOS | [5 empty] | Hoja 288 de 3338
RUBRO: | Suministro y Tendido de conductor Cu TW 2 AWG | [6 empty] | UNIDAD: | m
DETALLE:
EQUIPOS
Descripción |  |  | Cantidad |  | Tarifa | Costo Hora | Rendimiento |  |  | Costo
Multímetro |  |  | 1 |  | 1.2 | 1.2 | 0.01 |  |  | 0.01
Herramientas varias |  |  | 1 |  | 0.4 | 0.4 | 0.045 |  |  | 0.02
Escalera en V, h=2.5 m |  |  | 1 |  | 0.12 | 0.12 | 0.045 |  |  | 0.01
SUBTOTAL M | [9 empty] | 0.04
MANO DE OBRA
Descripción |  |  | Cantidad |  | Jornal/HR | Costo Hora | Rendimiento |  |  | Costo
Peón |  |  | 2 |  | 4.05 | 8.1 | 0.045 |  |  | 0.36
Electricista |  |  | 1 |  | 4.1 | 4.1 | 0.045 |  |  | 0.18
Maestro electrico/liniero/subestación |  |  | 1 |  | 4.55 | 4.55 | 0.015 |  |  | 0.07
SUBTOTAL N | [9 empty] | 0.61
MATERIALES
Descripción |  |  |  |  | Unidad | Cantidad | Precio Unit. |  |  | Costo
Varios |  |  |  |  | Global | 0.07 | 1.6 |  |  | 0.11
Conductor Cu TW 2 AWG, 7h |  |  |  |  | m | 1 | 3.06 |  |  | 3.06
SUBTOTAL O | [9 empty] | 3.17
TRANSPORTE
Descripción |  |  |  |  | Unidad | Cantidad | Tarifa |  |  | Costo
SUBTOTAL P | [9 empty] | 0
|  |  |  | TOTAL COSTO DIRECTO (M+N+O+P) | [5 empty] | 3.82
|  |  |  | INDIRECTOS Y UTILIDADES: 20.00 % | [5 empty] | 0.76
|  |  |  | OTROS INDIRECTOS: 0.00 % | [5 empty] | 0
|  |  |  | COSTO TOTAL DEL RUBRO | [5 empty] | 4.58
ESTOS PRECIOS NO INCLUYEN IVA. |  |  |  | VALOR OFERTADO | [5 empty] | 4.58
General, miércoles 20 de diciembre de 2023

## Sheet289
|  | ANÁLISIS DE PRECIOS UNITARIOS | [5 empty] | Hoja 289 de 3338
RUBRO: | Suministro y Tendido de conductor Cu TW 8 AWG 7H | [6 empty] | UNIDAD: | m
DETALLE:
EQUIPOS
Descripción |  |  | Cantidad |  | Tarifa | Costo Hora | Rendimiento |  |  | Costo
Multímetro |  |  | 1 |  | 1.2 | 1.2 | 0.01 |  |  | 0.01
Herramientas varias |  |  | 1 |  | 0.4 | 0.4 | 0.04 |  |  | 0.02
Escalera en V, h=2.5 m |  |  | 1 |  | 0.12 | 0.12 | 0.04 |  |  | 0
SUBTOTAL M | [9 empty] | 0.03
MANO DE OBRA
Descripción |  |  | Cantidad |  | Jornal/HR | Costo Hora | Rendimiento |  |  | Costo
Peón |  |  | 2 |  | 4.05 | 8.1 | 0.04 |  |  | 0.32
Electricista |  |  | 1 |  | 4.1 | 4.1 | 0.04 |  |  | 0.16
Maestro electrico/liniero/subestación |  |  | 1 |  | 4.55 | 4.55 | 0.01 |  |  | 0.05
SUBTOTAL N | [9 empty] | 0.53
MATERIALES
Descripción |  |  |  |  | Unidad | Cantidad | Precio Unit. |  |  | Costo
Varios |  |  |  |  | Global | 0.07 | 1.6 |  |  | 0.11
Conductor Cu TW 8 AWG 7H |  |  |  |  | m | 1 | 0.85 |  |  | 0.85
SUBTOTAL O | [9 empty] | 0.96
TRANSPORTE
Descripción |  |  |  |  | Unidad | Cantidad | Tarifa |  |  | Costo
SUBTOTAL P | [9 empty] | 0
|  |  |  | TOTAL COSTO DIRECTO (M+N+O+P) | [5 empty] | 1.52
|  |  |  | INDIRECTOS Y UTILIDADES: 20.00 % | [5 empty] | 0.3
|  |  |  | OTROS INDIRECTOS: 0.00 % | [5 empty] | 0
|  |  |  | COSTO TOTAL DEL RUBRO | [5 empty] | 1.82
ESTOS PRECIOS NO INCLUYEN IVA. |  |  |  | VALOR OFERTADO | [5 empty] | 1.82
General, miércoles 20 de diciembre de 2023

## Sheet290
|  | ANÁLISIS DE PRECIOS UNITARIOS | [5 empty] | Hoja 290 de 3338
RUBRO: | Suministro y Tendido de conductor rigido Cu TW 10 AWG | [6 empty] | UNIDAD: | m
DETALLE:
EQUIPOS
Descripción |  |  | Cantidad |  | Tarifa | Costo Hora | Rendimiento |  |  | Costo
Multímetro |  |  | 1 |  | 1.2 | 1.2 | 0.01 |  |  | 0.01
Herramientas varias |  |  | 1 |  | 0.4 | 0.4 | 0.025 |  |  | 0.01
Escalera en V, h=2.5 m |  |  | 1 |  | 0.12 | 0.12 | 0.025 |  |  | 0
SUBTOTAL M | [9 empty] | 0.02
MANO DE OBRA
Descripción |  |  | Cantidad |  | Jornal/HR | Costo Hora | Rendimiento |  |  | Costo
Peón |  |  | 1 |  | 4.05 | 4.05 | 0.025 |  |  | 0.1
Electricista |  |  | 1 |  | 4.1 | 4.1 | 0.025 |  |  | 0.1
Maestro electrico/liniero/subestación |  |  | 1 |  | 4.55 | 4.55 | 0.015 |  |  | 0.07
SUBTOTAL N | [9 empty] | 0.27
MATERIALES
Descripción |  |  |  |  | Unidad | Cantidad | Precio Unit. |  |  | Costo
Varios |  |  |  |  | Global | 0.008 | 1.6 |  |  | 0.01
Conductor Cu TW 10 AWG, rígido |  |  |  |  | ml | 1 | 0.5 |  |  | 0.5
SUBTOTAL O | [9 empty] | 0.51
TRANSPORTE
Descripción |  |  |  |  | Unidad | Cantidad | Tarifa |  |  | Costo
SUBTOTAL P | [9 empty] | 0
|  |  |  | TOTAL COSTO DIRECTO (M+N+O+P) | [5 empty] | 0.8
|  |  |  | INDIRECTOS Y UTILIDADES: 20.00 % | [5 empty] | 0.16
|  |  |  | OTROS INDIRECTOS: 0.00 % | [5 empty] | 0
|  |  |  | COSTO TOTAL DEL RUBRO | [5 empty] | 0.96
ESTOS PRECIOS NO INCLUYEN IVA. |  |  |  | VALOR OFERTADO | [5 empty] | 0.96
General, miércoles 20 de diciembre de 2023

## Sheet291
|  | ANÁLISIS DE PRECIOS UNITARIOS | [5 empty] | Hoja 291 de 3338
RUBRO: | Suministro y Tendido de conductor Cu 8 AWG desnudo | [6 empty] | UNIDAD: | m
DETALLE:
EQUIPOS
Descripción |  |  | Cantidad |  | Tarifa | Costo Hora | Rendimiento |  |  | Costo
Multímetro |  |  | 1 |  | 1.2 | 1.2 | 0.025 |  |  | 0.03
Herramientas varias |  |  | 1 |  | 0.4 | 0.4 | 0.025 |  |  | 0.01
SUBTOTAL M | [9 empty] | 0.04
MANO DE OBRA
Descripción |  |  | Cantidad |  | Jornal/HR | Costo Hora | Rendimiento |  |  | Costo
Electricista |  |  | 2 |  | 4.1 | 8.2 | 0.025 |  |  | 0.21
SUBTOTAL N | [9 empty] | 0.21
MATERIALES
Descripción |  |  |  |  | Unidad | Cantidad | Precio Unit. |  |  | Costo
Conductor Cu desnudo 8 AWG, 7 hilos |  |  |  |  | ml | 1 | 1.13 |  |  | 1.13
SUBTOTAL O | [9 empty] | 1.13
TRANSPORTE
Descripción |  |  |  |  | Unidad | Cantidad | Tarifa |  |  | Costo
SUBTOTAL P | [9 empty] | 0
|  |  |  | TOTAL COSTO DIRECTO (M+N+O+P) | [5 empty] | 1.38
|  |  |  | INDIRECTOS Y UTILIDADES: 20.00 % | [5 empty] | 0.28
|  |  |  | OTROS INDIRECTOS: 0.00 % | [5 empty] | 0
|  |  |  | COSTO TOTAL DEL RUBRO | [5 empty] | 1.66
ESTOS PRECIOS NO INCLUYEN IVA. |  |  |  | VALOR OFERTADO | [5 empty] | 1.66
General, miércoles 20 de diciembre de 2023

## Sheet292
|  | ANÁLISIS DE PRECIOS UNITARIOS | [5 empty] | Hoja 292 de 3338
RUBRO: | Punto de suelda cadwell | [6 empty] | UNIDAD: | u
DETALLE:
EQUIPOS
Descripción |  |  | Cantidad |  | Tarifa | Costo Hora | Rendimiento |  |  | Costo
Herramientas varias |  |  | 1 |  | 0.4 | 0.4 | 0.5 |  |  | 0.2
Multímetro |  |  | 1 |  | 1.2 | 1.2 | 0.5 |  |  | 0.6
SUBTOTAL M | [9 empty] | 0.8
MANO DE OBRA
Descripción |  |  | Cantidad |  | Jornal/HR | Costo Hora | Rendimiento |  |  | Costo
Electricista |  |  | 1 |  | 4.1 | 4.1 | 0.5 |  |  | 2.05
Peón |  |  | 1 |  | 4.05 | 4.05 | 0.5 |  |  | 2.03
SUBTOTAL N | [9 empty] | 4.08
MATERIALES
Descripción |  |  |  |  | Unidad | Cantidad | Precio Unit. |  |  | Costo
Suelda exotérmica con molde descartable |  |  |  |  | u | 1 | 5.34 |  |  | 5.34
SUBTOTAL O | [9 empty] | 5.34
TRANSPORTE
Descripción |  |  |  |  | Unidad | Cantidad | Tarifa |  |  | Costo
SUBTOTAL P | [9 empty] | 0
|  |  |  | TOTAL COSTO DIRECTO (M+N+O+P) | [5 empty] | 10.22
|  |  |  | INDIRECTOS Y UTILIDADES: 20.00 % | [5 empty] | 2.04
|  |  |  | OTROS INDIRECTOS: 0.00 % | [5 empty] | 0
|  |  |  | COSTO TOTAL DEL RUBRO | [5 empty] | 12.26
ESTOS PRECIOS NO INCLUYEN IVA. |  |  |  | VALOR OFERTADO | [5 empty] | 12.26
General, miércoles 20 de diciembre de 2023

## Sheet293
|  | ANÁLISIS DE PRECIOS UNITARIOS | [5 empty] | Hoja 293 de 3338
RUBRO: | Tendido de conductor Cu TW 4 AWG 7H | [6 empty] | UNIDAD: | m
DETALLE:
EQUIPOS
Descripción |  |  | Cantidad |  | Tarifa | Costo Hora | Rendimiento |  |  | Costo
Herramientas varias |  |  | 1 |  | 0.4 | 0.4 | 0.045 |  |  | 0.02
Multímetro |  |  | 1 |  | 1.2 | 1.2 | 0.01 |  |  | 0.01
Escalera en V, h=2.5 m |  |  | 1 |  | 0.12 | 0.12 | 0.045 |  |  | 0.01
SUBTOTAL M | [9 empty] | 0.04
MANO DE OBRA
Descripción |  |  | Cantidad |  | Jornal/HR | Costo Hora | Rendimiento |  |  | Costo
Electricista |  |  | 2 |  | 4.1 | 8.2 | 0.045 |  |  | 0.37
Peón |  |  | 1 |  | 4.05 | 4.05 | 0.045 |  |  | 0.18
Maestro electrico/liniero/subestación |  |  | 1 |  | 4.55 | 4.55 | 0.015 |  |  | 0.07
SUBTOTAL N | [9 empty] | 0.62
MATERIALES
Descripción |  |  |  |  | Unidad | Cantidad | Precio Unit. |  |  | Costo
Conductor Cu TW 4 AWG 7H |  |  |  |  | m | 1 | 1.79 |  |  | 1.79
Cinta Autofundente |  |  |  |  | u | 0.002 | 6.5 |  |  | 0.01
SUBTOTAL O | [9 empty] | 1.8
TRANSPORTE
Descripción |  |  |  |  | Unidad | Cantidad | Tarifa |  |  | Costo
SUBTOTAL P | [9 empty] | 0
|  |  |  | TOTAL COSTO DIRECTO (M+N+O+P) | [5 empty] | 2.46
|  |  |  | INDIRECTOS Y UTILIDADES: 20.00 % | [5 empty] | 0.49
|  |  |  | OTROS INDIRECTOS: 0.00 % | [5 empty] | 0
|  |  |  | COSTO TOTAL DEL RUBRO | [5 empty] | 2.95
ESTOS PRECIOS NO INCLUYEN IVA. |  |  |  | VALOR OFERTADO | [5 empty] | 2.95
General, miércoles 20 de diciembre de 2023

## Sheet294
|  | ANÁLISIS DE PRECIOS UNITARIOS | [5 empty] | Hoja 294 de 3338
RUBRO: | Suministro y tendido de cable telefonico canalizado 30 pares. | [6 empty] | UNIDAD: | m
DETALLE:
EQUIPOS
Descripción |  |  | Cantidad |  | Tarifa | Costo Hora | Rendimiento |  |  | Costo
Herramienta menor para cableado telefónico |  |  | 5 |  | 0.3 | 1.5 | 0.03 |  |  | 0.05
Camioneta desde 2200 hasta 3500 cc |  |  | 1 |  | 8 | 8 | 0.018 |  |  | 0.14
Bomba de agua 4 HP / 2" |  |  | 1 |  | 2 | 2 | 0.018 |  |  | 0.04
SUBTOTAL M | [9 empty] | 0.23
MANO DE OBRA
Descripción |  |  | Cantidad |  | Jornal/HR | Costo Hora | Rendimiento |  |  | Costo
Peón |  |  | 3 |  | 4.05 | 12.15 | 0.018 |  |  | 0.22
Electricista |  |  | 3 |  | 4.1 | 12.3 | 0.018 |  |  | 0.22
Maestro electrico/liniero/subestación |  |  | 1 |  | 4.55 | 4.55 | 0.018 |  |  | 0.08
Chofer otros camiones (Estr. Oc. C1) |  |  | 1 |  | 5.95 | 5.95 | 0.018 |  |  | 0.11
SUBTOTAL N | [9 empty] | 0.63
MATERIALES
Descripción |  |  |  |  | Unidad | Cantidad | Precio Unit. |  |  | Costo
Varios |  |  |  |  | Global | 0.15 | 1.6 |  |  | 0.24
Cable telefónico canalizado 30 pares |  |  |  |  | m | 1 | 2.45 |  |  | 2.45
SUBTOTAL O | [9 empty] | 2.69
TRANSPORTE
Descripción |  |  |  |  | Unidad | Cantidad | Tarifa |  |  | Costo
Transporte de cable telefónico hasta 100 pares |  |  |  |  | m/Km | 8 | 0.03 |  |  | 0.24
SUBTOTAL P | [9 empty] | 0.24
|  |  |  | TOTAL COSTO DIRECTO (M+N+O+P) | [5 empty] | 3.79
|  |  |  | INDIRECTOS Y UTILIDADES: 20.00 % | [5 empty] | 0.76
|  |  |  | OTROS INDIRECTOS: 0.00 % | [5 empty] | 0
|  |  |  | COSTO TOTAL DEL RUBRO | [5 empty] | 4.55
ESTOS PRECIOS NO INCLUYEN IVA. |  |  |  | VALOR OFERTADO | [5 empty] | 4.55
General, miércoles 20 de diciembre de 2023

## Sheet295
|  | ANÁLISIS DE PRECIOS UNITARIOS | [5 empty] | Hoja 295 de 3338
RUBRO: | Suministro y tendido de cable telefonico canalizado 20 pares. | [6 empty] | UNIDAD: | m
DETALLE:
EQUIPOS
Descripción |  |  | Cantidad |  | Tarifa | Costo Hora | Rendimiento |  |  | Costo
Herramienta menor para cableado telefónico |  |  | 5 |  | 0.3 | 1.5 | 0.03 |  |  | 0.05
Camioneta desde 2200 hasta 3500 cc |  |  | 1 |  | 8 | 8 | 0.018 |  |  | 0.14
Bomba de agua 4 HP / 2" |  |  | 1 |  | 2 | 2 | 0.018 |  |  | 0.04
SUBTOTAL M | [9 empty] | 0.23
MANO DE OBRA
Descripción |  |  | Cantidad |  | Jornal/HR | Costo Hora | Rendimiento |  |  | Costo
Peón |  |  | 3 |  | 4.05 | 12.15 | 0.018 |  |  | 0.22
Electricista |  |  | 3 |  | 4.1 | 12.3 | 0.018 |  |  | 0.22
Maestro electrico/liniero/subestación |  |  | 1 |  | 4.55 | 4.55 | 0.018 |  |  | 0.08
Chofer otros camiones (Estr. Oc. C1) |  |  | 1 |  | 5.95 | 5.95 | 0.018 |  |  | 0.11
SUBTOTAL N | [9 empty] | 0.63
MATERIALES
Descripción |  |  |  |  | Unidad | Cantidad | Precio Unit. |  |  | Costo
Varios |  |  |  |  | Global | 0.15 | 1.6 |  |  | 0.24
Cable telefónico canalizado 20 pares |  |  |  |  | m | 1 | 1.65 |  |  | 1.65
SUBTOTAL O | [9 empty] | 1.89
TRANSPORTE
Descripción |  |  |  |  | Unidad | Cantidad | Tarifa |  |  | Costo
Transporte de cable telefónico hasta 100 pares |  |  |  |  | m/Km | 8 | 0.03 |  |  | 0.24
SUBTOTAL P | [9 empty] | 0.24
|  |  |  | TOTAL COSTO DIRECTO (M+N+O+P) | [5 empty] | 2.99
|  |  |  | INDIRECTOS Y UTILIDADES: 20.00 % | [5 empty] | 0.6
|  |  |  | OTROS INDIRECTOS: 0.00 % | [5 empty] | 0
|  |  |  | COSTO TOTAL DEL RUBRO | [5 empty] | 3.59
ESTOS PRECIOS NO INCLUYEN IVA. |  |  |  | VALOR OFERTADO | [5 empty] | 3.59
General, miércoles 20 de diciembre de 2023

## Sheet296
|  | ANÁLISIS DE PRECIOS UNITARIOS | [5 empty] | Hoja 296 de 3338
RUBRO: | Suministro y tendido de cable telefonico canalizado 10 pares. | [6 empty] | UNIDAD: | m
DETALLE:
EQUIPOS
Descripción |  |  | Cantidad |  | Tarifa | Costo Hora | Rendimiento |  |  | Costo
Herramienta menor para cableado telefónico |  |  | 5 |  | 0.3 | 1.5 | 0.03 |  |  | 0.05
Camioneta desde 2200 hasta 3500 cc |  |  | 1 |  | 8 | 8 | 0.018 |  |  | 0.14
Bomba de agua 4 HP / 2" |  |  | 1 |  | 2 | 2 | 0.018 |  |  | 0.04
SUBTOTAL M | [9 empty] | 0.23
MANO DE OBRA
Descripción |  |  | Cantidad |  | Jornal/HR | Costo Hora | Rendimiento |  |  | Costo
Peón |  |  | 3 |  | 4.05 | 12.15 | 0.018 |  |  | 0.22
Electricista |  |  | 3 |  | 4.1 | 12.3 | 0.018 |  |  | 0.22
Maestro electrico/liniero/subestación |  |  | 1 |  | 4.55 | 4.55 | 0.018 |  |  | 0.08
Chofer otros camiones (Estr. Oc. C1) |  |  | 1 |  | 5.95 | 5.95 | 0.018 |  |  | 0.11
SUBTOTAL N | [9 empty] | 0.63
MATERIALES
Descripción |  |  |  |  | Unidad | Cantidad | Precio Unit. |  |  | Costo
Varios |  |  |  |  | Global | 0.15 | 1.6 |  |  | 0.24
Cable telefónico canalizado 10 pares 0.4mm |  |  |  |  | m | 1 | 1.3 |  |  | 1.3
SUBTOTAL O | [9 empty] | 1.54
TRANSPORTE
Descripción |  |  |  |  | Unidad | Cantidad | Tarifa |  |  | Costo
Transporte de cable telefónico hasta 100 pares |  |  |  |  | m/Km | 8 | 0.03 |  |  | 0.24
SUBTOTAL P | [9 empty] | 0.24
|  |  |  | TOTAL COSTO DIRECTO (M+N+O+P) | [5 empty] | 2.64
|  |  |  | INDIRECTOS Y UTILIDADES: 20.00 % | [5 empty] | 0.53
|  |  |  | OTROS INDIRECTOS: 0.00 % | [5 empty] | 0
|  |  |  | COSTO TOTAL DEL RUBRO | [5 empty] | 3.17
ESTOS PRECIOS NO INCLUYEN IVA. |  |  |  | VALOR OFERTADO | [5 empty] | 3.17
General, miércoles 20 de diciembre de 2023

## Sheet297
|  | ANÁLISIS DE PRECIOS UNITARIOS | [5 empty] | Hoja 297 de 3338
RUBRO: | Suministro y tendido de cable telefonico canalizado 600 pares. | [6 empty] | UNIDAD: | m
DETALLE:
EQUIPOS
Descripción |  |  | Cantidad |  | Tarifa | Costo Hora | Rendimiento |  |  | Costo
Desenrollador de cable de alta capacidad |  |  | 1 |  | 1.25 | 1.25 | 0.031 |  |  | 0.04
Herramienta menor para cableado telefónico |  |  | 5 |  | 0.3 | 1.5 | 0.031 |  |  | 0.05
Camioneta desde 2200 hasta 3500 cc |  |  | 1 |  | 8 | 8 | 0.031 |  |  | 0.25
Bomba de agua 4 HP / 2" |  |  | 1 |  | 2 | 2 | 0.031 |  |  | 0.06
Equipo de tracción 20 Kn |  |  | 1 |  | 13 | 13 | 0.031 |  |  | 0.4
SUBTOTAL M | [9 empty] | 0.8
MANO DE OBRA
Descripción |  |  | Cantidad |  | Jornal/HR | Costo Hora | Rendimiento |  |  | Costo
Peón |  |  | 3 |  | 4.05 | 12.15 | 0.031 |  |  | 0.38
Electricista |  |  | 3 |  | 4.1 | 12.3 | 0.031 |  |  | 0.38
Maestro electrico/liniero/subestación |  |  | 1 |  | 4.55 | 4.55 | 0.031 |  |  | 0.14
Chofer otros camiones (Estr. Oc. C1) |  |  | 1 |  | 5.95 | 5.95 | 0.031 |  |  | 0.18
SUBTOTAL N | [9 empty] | 1.08
MATERIALES
Descripción |  |  |  |  | Unidad | Cantidad | Precio Unit. |  |  | Costo
Varios |  |  |  |  | Global | 0.15 | 1.6 |  |  | 0.24
Cable canalizado 0.4mm 600 pares |  |  |  |  | m | 1 | 26.31 |  |  | 26.31
SUBTOTAL O | [9 empty] | 26.55
TRANSPORTE
Descripción |  |  |  |  | Unidad | Cantidad | Tarifa |  |  | Costo
Transporte de cable telefónico canalizado de 200 a 600 pares |  |  |  |  | m/Km | 8 | 0.04 |  |  | 0.32
SUBTOTAL P | [9 empty] | 0.32
|  |  |  | TOTAL COSTO DIRECTO (M+N+O+P) | [5 empty] | 28.75
|  |  |  | INDIRECTOS Y UTILIDADES: 20.00 % | [5 empty] | 5.75
|  |  |  | OTROS INDIRECTOS: 0.00 % | [5 empty] | 0
|  |  |  | COSTO TOTAL DEL RUBRO | [5 empty] | 34.5
ESTOS PRECIOS NO INCLUYEN IVA. |  |  |  | VALOR OFERTADO | [5 empty] | 34.5
General, miércoles 20 de diciembre de 2023

## Sheet298
|  | ANÁLISIS DE PRECIOS UNITARIOS | [5 empty] | Hoja 298 de 3338
RUBRO: | Suministro y tendido de cable telefonico canalizado 300 pares. | [6 empty] | UNIDAD: | m
DETALLE:
EQUIPOS
Descripción |  |  | Cantidad |  | Tarifa | Costo Hora | Rendimiento |  |  | Costo
Desenrollador de cable de alta capacidad |  |  | 1 |  | 1.25 | 1.25 | 0.03 |  |  | 0.04
Herramienta menor para cableado telefónico |  |  | 5 |  | 0.3 | 1.5 | 0.03 |  |  | 0.05
Camioneta desde 2200 hasta 3500 cc |  |  | 1 |  | 8 | 8 | 0.03 |  |  | 0.24
Bomba de agua 4 HP / 2" |  |  | 1 |  | 2 | 2 | 0.03 |  |  | 0.06
Equipo de tracción 20 Kn |  |  | 1 |  | 13 | 13 | 0.03 |  |  | 0.39
SUBTOTAL M | [9 empty] | 0.78
MANO DE OBRA
Descripción |  |  | Cantidad |  | Jornal/HR | Costo Hora | Rendimiento |  |  | Costo
Peón |  |  | 3 |  | 4.05 | 12.15 | 0.03 |  |  | 0.36
Electricista |  |  | 3 |  | 4.1 | 12.3 | 0.03 |  |  | 0.37
Maestro electrico/liniero/subestación |  |  | 1 |  | 4.55 | 4.55 | 0.03 |  |  | 0.14
Chofer otros camiones (Estr. Oc. C1) |  |  | 1 |  | 5.95 | 5.95 | 0.03 |  |  | 0.18
SUBTOTAL N | [9 empty] | 1.05
MATERIALES
Descripción |  |  |  |  | Unidad | Cantidad | Precio Unit. |  |  | Costo
Varios |  |  |  |  | Global | 0.15 | 1.6 |  |  | 0.24
Cable canalizado 0.4mm 300 pares |  |  |  |  | m | 1 | 14.45 |  |  | 14.45
SUBTOTAL O | [9 empty] | 14.69
TRANSPORTE
Descripción |  |  |  |  | Unidad | Cantidad | Tarifa |  |  | Costo
Transporte de cable telefónico canalizado de 200 a 600 pares |  |  |  |  | m/Km | 8 | 0.04 |  |  | 0.32
SUBTOTAL P | [9 empty] | 0.32
|  |  |  | TOTAL COSTO DIRECTO (M+N+O+P) | [5 empty] | 16.84
|  |  |  | INDIRECTOS Y UTILIDADES: 20.00 % | [5 empty] | 3.37
|  |  |  | OTROS INDIRECTOS: 0.00 % | [5 empty] | 0
|  |  |  | COSTO TOTAL DEL RUBRO | [5 empty] | 20.21
ESTOS PRECIOS NO INCLUYEN IVA. |  |  |  | VALOR OFERTADO | [5 empty] | 20.21
General, miércoles 20 de diciembre de 2023

## Sheet299
|  | ANÁLISIS DE PRECIOS UNITARIOS | [5 empty] | Hoja 299 de 3338
RUBRO: | Suministro y tendido de cable telefonico canalizado 50 pares. | [6 empty] | UNIDAD: | m
DETALLE:
EQUIPOS
Descripción |  |  | Cantidad |  | Tarifa | Costo Hora | Rendimiento |  |  | Costo
Herramienta menor para cableado telefónico |  |  | 5 |  | 0.3 | 1.5 | 0.02 |  |  | 0.03
Camioneta desde 2200 hasta 3500 cc |  |  | 1 |  | 8 | 8 | 0.02 |  |  | 0.16
Bomba de agua 4 HP / 2" |  |  | 1 |  | 2 | 2 | 0.02 |  |  | 0.04
SUBTOTAL M | [9 empty] | 0.23
MANO DE OBRA
Descripción |  |  | Cantidad |  | Jornal/HR | Costo Hora | Rendimiento |  |  | Costo
Peón |  |  | 3 |  | 4.05 | 12.15 | 0.02 |  |  | 0.24
Electricista |  |  | 3 |  | 4.1 | 12.3 | 0.02 |  |  | 0.25
Maestro electrico/liniero/subestación |  |  | 1 |  | 4.55 | 4.55 | 0.02 |  |  | 0.09
Chofer otros camiones (Estr. Oc. C1) |  |  | 1 |  | 5.95 | 5.95 | 0.02 |  |  | 0.12
SUBTOTAL N | [9 empty] | 0.7
MATERIALES
Descripción |  |  |  |  | Unidad | Cantidad | Precio Unit. |  |  | Costo
Varios |  |  |  |  | Global | 0.15 | 1.6 |  |  | 0.24
Cable telefónico canalizado 50 pares |  |  |  |  | m | 1 | 3.36 |  |  | 3.36
SUBTOTAL O | [9 empty] | 3.6
TRANSPORTE
Descripción |  |  |  |  | Unidad | Cantidad | Tarifa |  |  | Costo
Transporte de cable telefónico hasta 100 pares |  |  |  |  | m/Km | 8 | 0.03 |  |  | 0.24
SUBTOTAL P | [9 empty] | 0.24
|  |  |  | TOTAL COSTO DIRECTO (M+N+O+P) | [5 empty] | 4.77
|  |  |  | INDIRECTOS Y UTILIDADES: 20.00 % | [5 empty] | 0.95
|  |  |  | OTROS INDIRECTOS: 0.00 % | [5 empty] | 0
|  |  |  | COSTO TOTAL DEL RUBRO | [5 empty] | 5.72
ESTOS PRECIOS NO INCLUYEN IVA. |  |  |  | VALOR OFERTADO | [5 empty] | 5.72
General, miércoles 20 de diciembre de 2023

## Sheet300
|  | ANÁLISIS DE PRECIOS UNITARIOS | [5 empty] | Hoja 300 de 3338
RUBRO: | Suministro y tendido de cable telefonico EKUA 2x22 AWG. | [6 empty] | UNIDAD: | m
DETALLE:
EQUIPOS
Descripción |  |  | Cantidad |  | Tarifa | Costo Hora | Rendimiento |  |  | Costo
Escalera telescópica |  |  | 1 |  | 0.7 | 0.7 | 0.01 |  |  | 0.01
Herramientas varias |  |  | 2 |  | 0.4 | 0.8 | 0.01 |  |  | 0.01
SUBTOTAL M | [9 empty] | 0.02
MANO DE OBRA
Descripción |  |  | Cantidad |  | Jornal/HR | Costo Hora | Rendimiento |  |  | Costo
Peón |  |  | 2 |  | 4.05 | 8.1 | 0.01 |  |  | 0.08
Electricista |  |  | 2 |  | 4.1 | 8.2 | 0.01 |  |  | 0.08
Maestro electrico/liniero/subestación |  |  | 1 |  | 4.55 | 4.55 | 0.003 |  |  | 0.01
SUBTOTAL N | [9 empty] | 0.17
MATERIALES
Descripción |  |  |  |  | Unidad | Cantidad | Precio Unit. |  |  | Costo
Cable EKUA, 2x22 AWG, ext. |  |  |  |  | m | 1.05 | 0.22 |  |  | 0.23
SUBTOTAL O | [9 empty] | 0.23
TRANSPORTE
Descripción |  |  |  |  | Unidad | Cantidad | Tarifa |  |  | Costo
SUBTOTAL P | [9 empty] | 0
|  |  |  | TOTAL COSTO DIRECTO (M+N+O+P) | [5 empty] | 0.42
|  |  |  | INDIRECTOS Y UTILIDADES: 20.00 % | [5 empty] | 0.08
|  |  |  | OTROS INDIRECTOS: 0.00 % | [5 empty] | 0
|  |  |  | COSTO TOTAL DEL RUBRO | [5 empty] | 0.5
ESTOS PRECIOS NO INCLUYEN IVA. |  |  |  | VALOR OFERTADO | [5 empty] | 0.5
General, miércoles 20 de diciembre de 2023

## Sheet301
|  | ANÁLISIS DE PRECIOS UNITARIOS | [5 empty] | Hoja 301 de 3338
RUBRO: | Parada e instalacion de poste metálico ornamental 3 m, diámetro 3" con base, 1 brazo según diseño | [6 empty] | UNIDAD: | u
DETALLE:
EQUIPOS
Descripción |  |  | Cantidad |  | Tarifa | Costo Hora | Rendimiento |  |  | Costo
Herramientas varias |  |  | 1 |  | 0.4 | 0.4 | 0.7 |  |  | 0.28
SUBTOTAL M | [9 empty] | 0.28
MANO DE OBRA
Descripción |  |  | Cantidad |  | Jornal/HR | Costo Hora | Rendimiento |  |  | Costo
Maestro electrico/liniero/subestación |  |  | 1 |  | 4.55 | 4.55 | 0.7 |  |  | 3.19
Peón |  |  | 2 |  | 4.05 | 8.1 | 0.7 |  |  | 5.67
SUBTOTAL N | [9 empty] | 8.86
MATERIALES
Descripción |  |  |  |  | Unidad | Cantidad | Precio Unit. |  |  | Costo
Poste H.G. 3m, diámetro 3" con base, 1 brazo según diseño |  |  |  |  | u | 1 | 120 |  |  | 120
SUBTOTAL O | [9 empty] | 120
TRANSPORTE
Descripción |  |  |  |  | Unidad | Cantidad | Tarifa |  |  | Costo
SUBTOTAL P | [9 empty] | 0
|  |  |  | TOTAL COSTO DIRECTO (M+N+O+P) | [5 empty] | 129.14
|  |  |  | INDIRECTOS Y UTILIDADES: 20.00 % | [5 empty] | 25.83
|  |  |  | OTROS INDIRECTOS: 0.00 % | [5 empty] | 0
|  |  |  | COSTO TOTAL DEL RUBRO | [5 empty] | 154.97
ESTOS PRECIOS NO INCLUYEN IVA. |  |  |  | VALOR OFERTADO | [5 empty] | 154.97
General, miércoles 20 de diciembre de 2023

## Sheet302
|  | ANÁLISIS DE PRECIOS UNITARIOS | [5 empty] | Hoja 302 de 3338
RUBRO: | Reubicacion de poste H.A. hasta 12 m con máquina | [6 empty] | UNIDAD: | u
DETALLE:
EQUIPOS
Descripción |  |  | Cantidad |  | Tarifa | Costo Hora | Rendimiento |  |  | Costo
Camión Grua de 10 Ton. |  |  | 1 |  | 32 | 32 | 1 |  |  | 32
Herramientas varias |  |  | 3 |  | 0.4 | 1.2 | 1 |  |  | 1.2
SUBTOTAL M | [9 empty] | 33.2
MANO DE OBRA
Descripción |  |  | Cantidad |  | Jornal/HR | Costo Hora | Rendimiento |  |  | Costo
Peón |  |  | 2 |  | 4.05 | 8.1 | 1 |  |  | 8.1
Electricista |  |  | 1 |  | 4.1 | 4.1 | 1 |  |  | 4.1
Maestro electrico/liniero/subestación |  |  | 1 |  | 4.55 | 4.55 | 0.3 |  |  | 1.37
Operador de grúa estacionaria |  |  | 1 |  | 4.55 | 4.55 | 1 |  |  | 4.55
SUBTOTAL N | [9 empty] | 18.12
MATERIALES
Descripción |  |  |  |  | Unidad | Cantidad | Precio Unit. |  |  | Costo
Piedra puesta en obra |  |  |  |  | m3 | 0.6 | 22 |  |  | 13.2
SUBTOTAL O | [9 empty] | 13.2
TRANSPORTE
Descripción |  |  |  |  | Unidad | Cantidad | Tarifa |  |  | Costo
SUBTOTAL P | [9 empty] | 0
|  |  |  | TOTAL COSTO DIRECTO (M+N+O+P) | [5 empty] | 64.52
|  |  |  | INDIRECTOS Y UTILIDADES: 20.00 % | [5 empty] | 12.9
|  |  |  | OTROS INDIRECTOS: 0.00 % | [5 empty] | 0
|  |  |  | COSTO TOTAL DEL RUBRO | [5 empty] | 77.42
ESTOS PRECIOS NO INCLUYEN IVA. |  |  |  | VALOR OFERTADO | [5 empty] | 77.42
General, miércoles 20 de diciembre de 2023

## Sheet303
|  | ANÁLISIS DE PRECIOS UNITARIOS | [5 empty] | Hoja 303 de 3338
RUBRO: | Base de Hormigón para poste metálico hasta 10m con zapata | [6 empty] | UNIDAD: | u
DETALLE:
EQUIPOS
Descripción |  |  | Cantidad |  | Tarifa | Costo Hora | Rendimiento |  |  | Costo
Herramientas varias |  |  | 1 |  | 0.4 | 0.4 | 2 |  |  | 0.8
SUBTOTAL M | [9 empty] | 0.8
MANO DE OBRA
Descripción |  |  | Cantidad |  | Jornal/HR | Costo Hora | Rendimiento |  |  | Costo
Peón |  |  | 1 |  | 4.05 | 4.05 | 2 |  |  | 8.1
Albañil |  |  | 1 |  | 4.1 | 4.1 | 2 |  |  | 8.2
Técnico obras civiles |  |  | 1 |  | 4.33 | 4.33 | 1 |  |  | 4.33
SUBTOTAL N | [9 empty] | 20.63
MATERIALES
Descripción |  |  |  |  | Unidad | Cantidad | Precio Unit. |  |  | Costo
Hormigón Simple f´c = 210 kg/cm2 |  |  |  |  | m3 | 1.1 | 114.2 |  |  | 125.62
Acero de refuerzo, fy=4200Kg/cm2 |  |  |  |  | Kg | 14.39 | 1.7 |  |  | 24.46
Encofrado de madera recto (2 usos) |  |  |  |  | m2 | 4.5 | 8.57 |  |  | 38.57
SUBTOTAL O | [9 empty] | 188.65
TRANSPORTE
Descripción |  |  |  |  | Unidad | Cantidad | Tarifa |  |  | Costo
SUBTOTAL P | [9 empty] | 0
|  |  |  | TOTAL COSTO DIRECTO (M+N+O+P) | [5 empty] | 210.08
|  |  |  | INDIRECTOS Y UTILIDADES: 20.00 % | [5 empty] | 42.02
|  |  |  | OTROS INDIRECTOS: 0.00 % | [5 empty] | 0
|  |  |  | COSTO TOTAL DEL RUBRO | [5 empty] | 252.1
ESTOS PRECIOS NO INCLUYEN IVA. |  |  |  | VALOR OFERTADO | [5 empty] | 252.1
General, miércoles 20 de diciembre de 2023

## Sheet304
|  | ANÁLISIS DE PRECIOS UNITARIOS | [5 empty] | Hoja 304 de 3338
RUBRO: | Encofrado de madera recto (2 usos) | [6 empty] | UNIDAD: | m2
DETALLE:
EQUIPOS
Descripción |  |  | Cantidad |  | Tarifa | Costo Hora | Rendimiento |  |  | Costo
Herramientas varias |  |  | 3 |  | 0.4 | 1.2 | 0.2 |  |  | 0.24
SUBTOTAL M | [9 empty] | 0.24
MANO DE OBRA
Descripción |  |  | Cantidad |  | Jornal/HR | Costo Hora | Rendimiento |  |  | Costo
Peón |  |  | 2 |  | 4.05 | 8.1 | 0.2 |  |  | 1.62
Técnico obras civiles |  |  | 1 |  | 4.33 | 4.33 | 0.06 |  |  | 0.26
Carpintero |  |  | 1 |  | 4.1 | 4.1 | 0.2 |  |  | 0.82
SUBTOTAL N | [9 empty] | 2.7
MATERIALES
Descripción |  |  |  |  | Unidad | Cantidad | Precio Unit. |  |  | Costo
Pingos de eucalipto |  |  |  |  | m | 3.5 | 0.8 |  |  | 2.8
Tabla ordinaria de monte 28 x 2.5 x 300 cm |  |  |  |  | u | 0.8 | 2.5 |  |  | 2
Tiras de eucalipto 4 x 5 x 300 cm |  |  |  |  | u | 0.5 | 1.08 |  |  | 0.54
Clavos |  |  |  |  | kg | 0.15 | 1.91 |  |  | 0.29
SUBTOTAL O | [9 empty] | 5.63
TRANSPORTE
Descripción |  |  |  |  | Unidad | Cantidad | Tarifa |  |  | Costo
SUBTOTAL P | [9 empty] | 0
|  |  |  | TOTAL COSTO DIRECTO (M+N+O+P) | [5 empty] | 8.57
|  |  |  | INDIRECTOS Y UTILIDADES: 20.00 % | [5 empty] | 1.71
|  |  |  | OTROS INDIRECTOS: 0.00 % | [5 empty] | 0
|  |  |  | COSTO TOTAL DEL RUBRO | [5 empty] | 10.28
ESTOS PRECIOS NO INCLUYEN IVA. |  |  |  | VALOR OFERTADO | [5 empty] | 10.28
General, miércoles 20 de diciembre de 2023

## Sheet305
|  | ANÁLISIS DE PRECIOS UNITARIOS | [5 empty] | Hoja 305 de 3338
RUBRO: | Parada e instalacion de poste metálico ornamental 3 m, diámetro 3" con base, 2 brazos según diseño | [6 empty] | UNIDAD: | u
DETALLE:
EQUIPOS
Descripción |  |  | Cantidad |  | Tarifa | Costo Hora | Rendimiento |  |  | Costo
Herramientas varias |  |  | 1 |  | 0.4 | 0.4 | 0.7 |  |  | 0.28
SUBTOTAL M | [9 empty] | 0.28
MANO DE OBRA
Descripción |  |  | Cantidad |  | Jornal/HR | Costo Hora | Rendimiento |  |  | Costo
Maestro electrico/liniero/subestación |  |  | 1 |  | 4.55 | 4.55 | 0.7 |  |  | 3.19
Peón |  |  | 2 |  | 4.05 | 8.1 | 0.7 |  |  | 5.67
SUBTOTAL N | [9 empty] | 8.86
MATERIALES
Descripción |  |  |  |  | Unidad | Cantidad | Precio Unit. |  |  | Costo
Poste H.G. 3m, diámetro 3" con base, 2 brazos según diseño |  |  |  |  | u | 1 | 130 |  |  | 130
SUBTOTAL O | [9 empty] | 130
TRANSPORTE
Descripción |  |  |  |  | Unidad | Cantidad | Tarifa |  |  | Costo
SUBTOTAL P | [9 empty] | 0
|  |  |  | TOTAL COSTO DIRECTO (M+N+O+P) | [5 empty] | 139.14
|  |  |  | INDIRECTOS Y UTILIDADES: 20.00 % | [5 empty] | 27.83
|  |  |  | OTROS INDIRECTOS: 0.00 % | [5 empty] | 0
|  |  |  | COSTO TOTAL DEL RUBRO | [5 empty] | 166.97
ESTOS PRECIOS NO INCLUYEN IVA. |  |  |  | VALOR OFERTADO | [5 empty] | 166.97
General, miércoles 20 de diciembre de 2023

## Sheet306
|  | ANÁLISIS DE PRECIOS UNITARIOS | [5 empty] | Hoja 306 de 3338
RUBRO: | Parada y retacada de poste H.A. 11 m con máquina | [6 empty] | UNIDAD: | u
DETALLE:
EQUIPOS
Descripción |  |  | Cantidad |  | Tarifa | Costo Hora | Rendimiento |  |  | Costo
Camión Grua de 10 Ton. |  |  | 1 |  | 32 | 32 | 1 |  |  | 32
Herramientas varias |  |  | 3 |  | 0.4 | 1.2 | 1 |  |  | 1.2
SUBTOTAL M | [9 empty] | 33.2
MANO DE OBRA
Descripción |  |  | Cantidad |  | Jornal/HR | Costo Hora | Rendimiento |  |  | Costo
Peón |  |  | 2 |  | 4.05 | 8.1 | 1 |  |  | 8.1
Electricista |  |  | 1 |  | 4.1 | 4.1 | 1 |  |  | 4.1
Maestro electrico/liniero/subestación |  |  | 1 |  | 4.55 | 4.55 | 0.3 |  |  | 1.37
Operador de grúa estacionaria |  |  | 1 |  | 4.55 | 4.55 | 1 |  |  | 4.55
SUBTOTAL N | [9 empty] | 18.12
MATERIALES
Descripción |  |  |  |  | Unidad | Cantidad | Precio Unit. |  |  | Costo
Poste circular de H.A. 11 m 175 Kg |  |  |  |  | u | 1 | 158.53 |  |  | 158.53
Piedra puesta en obra |  |  |  |  | m3 | 0.6 | 22 |  |  | 13.2
SUBTOTAL O | [9 empty] | 171.73
TRANSPORTE
Descripción |  |  |  |  | Unidad | Cantidad | Tarifa |  |  | Costo
Transporte de postes |  |  |  |  | km | 4 | 2 |  |  | 8
SUBTOTAL P | [9 empty] | 8
|  |  |  | TOTAL COSTO DIRECTO (M+N+O+P) | [5 empty] | 231.05
|  |  |  | INDIRECTOS Y UTILIDADES: 20.00 % | [5 empty] | 46.21
|  |  |  | OTROS INDIRECTOS: 0.00 % | [5 empty] | 0
|  |  |  | COSTO TOTAL DEL RUBRO | [5 empty] | 277.26
ESTOS PRECIOS NO INCLUYEN IVA. |  |  |  | VALOR OFERTADO | [5 empty] | 277.26
General, miércoles 20 de diciembre de 2023

## Sheet307
|  | ANÁLISIS DE PRECIOS UNITARIOS | [5 empty] | Hoja 307 de 3338
RUBRO: | Parada y retacada de poste H.A. 12 m con máquina | [6 empty] | UNIDAD: | u
DETALLE:
EQUIPOS
Descripción |  |  | Cantidad |  | Tarifa | Costo Hora | Rendimiento |  |  | Costo
Camión Grua de 10 Ton. |  |  | 1 |  | 32 | 32 | 1 |  |  | 32
Herramientas varias |  |  | 3 |  | 0.4 | 1.2 | 1 |  |  | 1.2
SUBTOTAL M | [9 empty] | 33.2
MANO DE OBRA
Descripción |  |  | Cantidad |  | Jornal/HR | Costo Hora | Rendimiento |  |  | Costo
Peón |  |  | 2 |  | 4.05 | 8.1 | 1 |  |  | 8.1
Electricista |  |  | 1 |  | 4.1 | 4.1 | 1 |  |  | 4.1
Maestro electrico/liniero/subestación |  |  | 1 |  | 4.55 | 4.55 | 0.3 |  |  | 1.37
Operador de grúa estacionaria |  |  | 1 |  | 4.55 | 4.55 | 1 |  |  | 4.55
SUBTOTAL N | [9 empty] | 18.12
MATERIALES
Descripción |  |  |  |  | Unidad | Cantidad | Precio Unit. |  |  | Costo
Poste circular de H.A. 12 m 500 Kg |  |  |  |  | u | 1 | 232 |  |  | 232
Piedra puesta en obra |  |  |  |  | m3 | 0.6 | 22 |  |  | 13.2
SUBTOTAL O | [9 empty] | 245.2
TRANSPORTE
Descripción |  |  |  |  | Unidad | Cantidad | Tarifa |  |  | Costo
Transporte de postes |  |  |  |  | km | 4 | 2 |  |  | 8
SUBTOTAL P | [9 empty] | 8
|  |  |  | TOTAL COSTO DIRECTO (M+N+O+P) | [5 empty] | 304.52
|  |  |  | INDIRECTOS Y UTILIDADES: 20.00 % | [5 empty] | 60.9
|  |  |  | OTROS INDIRECTOS: 0.00 % | [5 empty] | 0
|  |  |  | COSTO TOTAL DEL RUBRO | [5 empty] | 365.42
ESTOS PRECIOS NO INCLUYEN IVA. |  |  |  | VALOR OFERTADO | [5 empty] | 365.42
General, miércoles 20 de diciembre de 2023

## Sheet308
|  | ANÁLISIS DE PRECIOS UNITARIOS | [5 empty] | Hoja 308 de 3338
RUBRO: | Montaje de seccionamiento S3, 15/27KV, 100A, con cámaras apaga chispa y elementos tirafusibles de 80A | [6 empty] | UNIDAD: | u
DETALLE:
EQUIPOS
Descripción |  |  | Cantidad |  | Tarifa | Costo Hora | Rendimiento |  |  | Costo
Cinturón de seguridad |  |  | 1 |  | 0.5 | 0.5 | 4 |  |  | 2
Trepadora para poste |  |  | 1 |  | 0.5 | 0.5 | 4 |  |  | 2
Herramientas varias |  |  | 1 |  | 0.4 | 0.4 | 4 |  |  | 1.6
SUBTOTAL M | [9 empty] | 5.6
MANO DE OBRA
Descripción |  |  | Cantidad |  | Jornal/HR | Costo Hora | Rendimiento |  |  | Costo
Peón |  |  | 1 |  | 4.05 | 4.05 | 4 |  |  | 16.2
Electricista |  |  | 1 |  | 4.1 | 4.1 | 4 |  |  | 16.4
Maestro electrico/liniero/subestación |  |  | 1 |  | 4.55 | 4.55 | 1 |  |  | 4.55
SUBTOTAL N | [9 empty] | 37.15
MATERIALES
Descripción |  |  |  |  | Unidad | Cantidad | Precio Unit. |  |  | Costo
Conector de línea energizada 6 - 4/0 |  |  |  |  | u | 3 | 7.05 |  |  | 21.15
Conector perno hendido para Cu/Al rango 2-250 |  |  |  |  | u | 3 | 12.36 |  |  | 37.08
Seccionador fusible 15/27KV, 100A, con cámara apaga chispa |  |  |  |  | u | 3 | 229.5 |  |  | 688.5
Tirafusible de 80A |  |  |  |  | u | 3 | 11.8 |  |  | 35.4
SUBTOTAL O | [9 empty] | 782.13
TRANSPORTE
Descripción |  |  |  |  | Unidad | Cantidad | Tarifa |  |  | Costo
SUBTOTAL P | [9 empty] | 0
|  |  |  | TOTAL COSTO DIRECTO (M+N+O+P) | [5 empty] | 824.88
|  |  |  | INDIRECTOS Y UTILIDADES: 20.00 % | [5 empty] | 164.98
|  |  |  | OTROS INDIRECTOS: 0.00 % | [5 empty] | 0
|  |  |  | COSTO TOTAL DEL RUBRO | [5 empty] | 989.86
ESTOS PRECIOS NO INCLUYEN IVA. |  |  |  | VALOR OFERTADO | [5 empty] | 989.86
General, miércoles 20 de diciembre de 2023

## Sheet309
|  | ANÁLISIS DE PRECIOS UNITARIOS | [5 empty] | Hoja 309 de 3338
RUBRO: | Tensor tipo TF | [6 empty] | UNIDAD: | u
DETALLE:
EQUIPOS
Descripción |  |  | Cantidad |  | Tarifa | Costo Hora | Rendimiento |  |  | Costo
Cinturón de seguridad |  |  | 1 |  | 0.5 | 0.5 | 1.4 |  |  | 0.7
Tecle para tensar, 2 toneladas |  |  | 1 |  | 1.5 | 1.5 | 1.4 |  |  | 2.1
Trepadora para poste |  |  | 1 |  | 0.5 | 0.5 | 1.4 |  |  | 0.7
Herramientas varias |  |  | 3 |  | 0.4 | 1.2 | 1.4 |  |  | 1.68
SUBTOTAL M | [9 empty] | 5.18
MANO DE OBRA
Descripción |  |  | Cantidad |  | Jornal/HR | Costo Hora | Rendimiento |  |  | Costo
Peón |  |  | 2 |  | 4.05 | 8.1 | 1.4 |  |  | 11.34
Electricista |  |  | 1 |  | 4.1 | 4.1 | 1.4 |  |  | 5.74
Maestro electrico/liniero/subestación |  |  | 1 |  | 4.55 | 4.55 | 0.45 |  |  | 2.05
SUBTOTAL N | [9 empty] | 19.13
MATERIALES
Descripción |  |  |  |  | Unidad | Cantidad | Precio Unit. |  |  | Costo
Retención preformada para acero d = 9,51 m |  |  |  |  | u | 1 | 3.13 |  |  | 3.13
Varilla de anclaje galv. 16 x 2000 mm tuer. y aran. |  |  |  |  | u | 1 | 7.82 |  |  | 7.82
Cable de acero galvanizado diametro 9,51 mm |  |  |  |  | m | 12 | 0.75 |  |  | 9
Guardacabo galvanizado para cable de acero |  |  |  |  | u | 1 | 0.58 |  |  | 0.58
Brazo galvanizado para tensor farol, 1500 mm diametro |  |  |  |  | u | 1 | 15.11 |  |  | 15.11
Bloque de Hormigon para anclaje con agujero |  |  |  |  | u | 1 | 5.75 |  |  | 5.75
Piedra puesta en obra |  |  |  |  | m3 | 0.8 | 22 |  |  | 17.6
SUBTOTAL O | [9 empty] | 58.99
TRANSPORTE
Descripción |  |  |  |  | Unidad | Cantidad | Tarifa |  |  | Costo
SUBTOTAL P | [9 empty] | 0
|  |  |  | TOTAL COSTO DIRECTO (M+N+O+P) | [5 empty] | 83.3
|  |  |  | INDIRECTOS Y UTILIDADES: 20.00 % | [5 empty] | 16.66
|  |  |  | OTROS INDIRECTOS: 0.00 % | [5 empty] | 0
|  |  |  | COSTO TOTAL DEL RUBRO | [5 empty] | 99.96
ESTOS PRECIOS NO INCLUYEN IVA. |  |  |  | VALOR OFERTADO | [5 empty] | 99.96
General, miércoles 20 de diciembre de 2023

## Sheet310
|  | ANÁLISIS DE PRECIOS UNITARIOS | [5 empty] | Hoja 310 de 3338
RUBRO: | Tensor tipo TTB | [6 empty] | UNIDAD: | u
DETALLE:
EQUIPOS
Descripción |  |  | Cantidad |  | Tarifa | Costo Hora | Rendimiento |  |  | Costo
Cinturón de seguridad |  |  | 1 |  | 0.5 | 0.5 | 1.2 |  |  | 0.6
Tecle para tensar, 2 toneladas |  |  | 1 |  | 1.5 | 1.5 | 1.2 |  |  | 1.8
Trepadora para poste |  |  | 1 |  | 0.5 | 0.5 | 1.2 |  |  | 0.6
Herramientas varias |  |  | 3 |  | 0.4 | 1.2 | 1.2 |  |  | 1.44
SUBTOTAL M | [9 empty] | 4.44
MANO DE OBRA
Descripción |  |  | Cantidad |  | Jornal/HR | Costo Hora | Rendimiento |  |  | Costo
Peón |  |  | 2 |  | 4.05 | 8.1 | 1.2 |  |  | 9.72
Electricista |  |  | 1 |  | 4.1 | 4.1 | 1.2 |  |  | 4.92
Maestro electrico/liniero/subestación |  |  | 1 |  | 4.55 | 4.55 | 0.4 |  |  | 1.82
SUBTOTAL N | [9 empty] | 16.46
MATERIALES
Descripción |  |  |  |  | Unidad | Cantidad | Precio Unit. |  |  | Costo
Retención preformada para acero d = 9,51 m |  |  |  |  | u | 1 | 3.13 |  |  | 3.13
Varilla de anclaje galv. 16 x 2000 mm tuer. y aran. |  |  |  |  | u | 1 | 7.82 |  |  | 7.82
Cable de acero galvanizado diametro 9,51 mm |  |  |  |  | m | 13 | 0.75 |  |  | 9.75
Guardacabo galvanizado para cable de acero |  |  |  |  | u | 1 | 0.58 |  |  | 0.58
Bloque de Hormigon para anclaje con agujero |  |  |  |  | u | 1 | 5.75 |  |  | 5.75
Piedra puesta en obra |  |  |  |  | m3 | 0.8 | 22 |  |  | 17.6
SUBTOTAL O | [9 empty] | 44.63
TRANSPORTE
Descripción |  |  |  |  | Unidad | Cantidad | Tarifa |  |  | Costo
SUBTOTAL P | [9 empty] | 0
|  |  |  | TOTAL COSTO DIRECTO (M+N+O+P) | [5 empty] | 65.53
|  |  |  | INDIRECTOS Y UTILIDADES: 20.00 % | [5 empty] | 13.11
|  |  |  | OTROS INDIRECTOS: 0.00 % | [5 empty] | 0
|  |  |  | COSTO TOTAL DEL RUBRO | [5 empty] | 78.64
ESTOS PRECIOS NO INCLUYEN IVA. |  |  |  | VALOR OFERTADO | [5 empty] | 78.64
General, miércoles 20 de diciembre de 2023

## Sheet311
|  | ANÁLISIS DE PRECIOS UNITARIOS | [5 empty] | Hoja 311 de 3338
RUBRO: | Desmontaje / Montaje de tensor a tierra tipo TT | [6 empty] | UNIDAD: | u
DETALLE:
EQUIPOS
Descripción |  |  | Cantidad |  | Tarifa | Costo Hora | Rendimiento |  |  | Costo
Cinturón de seguridad |  |  | 1 |  | 0.5 | 0.5 | 1.2 |  |  | 0.6
Tecle para tensar, 2 toneladas |  |  | 1 |  | 1.5 | 1.5 | 1.2 |  |  | 1.8
Trepadora para poste |  |  | 1 |  | 0.5 | 0.5 | 1.2 |  |  | 0.6
Herramientas varias |  |  | 1 |  | 0.4 | 0.4 | 1.2 |  |  | 0.48
SUBTOTAL M | [9 empty] | 3.48
MANO DE OBRA
Descripción |  |  | Cantidad |  | Jornal/HR | Costo Hora | Rendimiento |  |  | Costo
Peón |  |  | 2 |  | 4.05 | 8.1 | 1.2 |  |  | 9.72
Maestro electrico/liniero/subestación |  |  | 1 |  | 4.55 | 4.55 | 1.2 |  |  | 5.46
SUBTOTAL N | [9 empty] | 15.18
MATERIALES
Descripción |  |  |  |  | Unidad | Cantidad | Precio Unit. |  |  | Costo
SUBTOTAL O | [9 empty] | 0
TRANSPORTE
Descripción |  |  |  |  | Unidad | Cantidad | Tarifa |  |  | Costo
SUBTOTAL P | [9 empty] | 0
|  |  |  | TOTAL COSTO DIRECTO (M+N+O+P) | [5 empty] | 18.66
|  |  |  | INDIRECTOS Y UTILIDADES: 20.00 % | [5 empty] | 3.73
|  |  |  | OTROS INDIRECTOS: 0.00 % | [5 empty] | 0
|  |  |  | COSTO TOTAL DEL RUBRO | [5 empty] | 22.39
ESTOS PRECIOS NO INCLUYEN IVA. |  |  |  | VALOR OFERTADO | [5 empty] | 22.39
General, miércoles 20 de diciembre de 2023

## Sheet312
|  | ANÁLISIS DE PRECIOS UNITARIOS | [5 empty] | Hoja 312 de 3338
RUBRO: | Tensor Poste a Poste | [6 empty] | UNIDAD: | u
DETALLE:
EQUIPOS
Descripción |  |  | Cantidad |  | Tarifa | Costo Hora | Rendimiento |  |  | Costo
Cinturón de seguridad |  |  | 1 |  | 0.5 | 0.5 | 1.5 |  |  | 0.75
Tecle para tensar, 2 toneladas |  |  | 1 |  | 1.5 | 1.5 | 1.5 |  |  | 2.25
Trepadora para poste |  |  | 1 |  | 0.5 | 0.5 | 1.5 |  |  | 0.75
Herramientas varias |  |  | 2 |  | 0.4 | 0.8 | 1.5 |  |  | 1.2
SUBTOTAL M | [9 empty] | 4.95
MANO DE OBRA
Descripción |  |  | Cantidad |  | Jornal/HR | Costo Hora | Rendimiento |  |  | Costo
Peón |  |  | 2 |  | 4.05 | 8.1 | 1.5 |  |  | 12.15
Electricista |  |  | 1 |  | 4.1 | 4.1 | 1.5 |  |  | 6.15
Maestro electrico/liniero/subestación |  |  | 1 |  | 4.55 | 4.55 | 0.5 |  |  | 2.28
SUBTOTAL N | [9 empty] | 20.58
MATERIALES
Descripción |  |  |  |  | Unidad | Cantidad | Precio Unit. |  |  | Costo
Retención preformada para acero d = 9,51 m |  |  |  |  | u | 2 | 3.13 |  |  | 6.26
Cable de acero galvanizado diametro 9,51 mm |  |  |  |  | m | 42 | 0.75 |  |  | 31.5
Guardacabo galvanizado para cable de acero |  |  |  |  | u | 2 | 0.58 |  |  | 1.16
SUBTOTAL O | [9 empty] | 38.92
TRANSPORTE
Descripción |  |  |  |  | Unidad | Cantidad | Tarifa |  |  | Costo
SUBTOTAL P | [9 empty] | 0
|  |  |  | TOTAL COSTO DIRECTO (M+N+O+P) | [5 empty] | 64.45
|  |  |  | INDIRECTOS Y UTILIDADES: 20.00 % | [5 empty] | 12.89
|  |  |  | OTROS INDIRECTOS: 0.00 % | [5 empty] | 0
|  |  |  | COSTO TOTAL DEL RUBRO | [5 empty] | 77.34
ESTOS PRECIOS NO INCLUYEN IVA. |  |  |  | VALOR OFERTADO | [5 empty] | 77.34
General, miércoles 20 de diciembre de 2023

## Sheet313
|  | ANÁLISIS DE PRECIOS UNITARIOS | [5 empty] | Hoja 313 de 3338
RUBRO: | Tensor tipo TTD | [6 empty] | UNIDAD: | u
DETALLE:
EQUIPOS
Descripción |  |  | Cantidad |  | Tarifa | Costo Hora | Rendimiento |  |  | Costo
Cinturón de seguridad |  |  | 1 |  | 0.5 | 0.5 | 1.3 |  |  | 0.65
Tecle para tensar, 2 toneladas |  |  | 1 |  | 1.5 | 1.5 | 1.3 |  |  | 1.95
Trepadora para poste |  |  | 1 |  | 0.5 | 0.5 | 1.3 |  |  | 0.65
Herramientas varias |  |  | 3 |  | 0.4 | 1.2 | 1.3 |  |  | 1.56
SUBTOTAL M | [9 empty] | 4.81
MANO DE OBRA
Descripción |  |  | Cantidad |  | Jornal/HR | Costo Hora | Rendimiento |  |  | Costo
Peón |  |  | 1 |  | 4.05 | 4.05 | 1.3 |  |  | 5.27
Electricista |  |  | 1 |  | 4.1 | 4.1 | 1.3 |  |  | 5.33
Maestro electrico/liniero/subestación |  |  | 1 |  | 4.55 | 4.55 | 1.3 |  |  | 5.92
SUBTOTAL N | [9 empty] | 16.52
MATERIALES
Descripción |  |  |  |  | Unidad | Cantidad | Precio Unit. |  |  | Costo
Retención preformada para acero d = 9,51 m |  |  |  |  | u | 2 | 3.13 |  |  | 6.26
Varilla de anclaje galv. 16 x 2000 mm tuer. y aran. |  |  |  |  | u | 1 | 7.82 |  |  | 7.82
Cable de acero galvanizado diametro 9,51 mm |  |  |  |  | m | 24 | 0.75 |  |  | 18
Guardacabo galvanizado para cable de acero |  |  |  |  | u | 2 | 0.58 |  |  | 1.16
Bloque de Hormigon para anclaje con agujero |  |  |  |  | u | 1 | 5.75 |  |  | 5.75
Piedra puesta en obra |  |  |  |  | m3 | 0.8 | 22 |  |  | 17.6
Aislador de retenida de porcelana, clase ANSI 54-3 |  |  |  |  | u | 1 | 1.67 |  |  | 1.67
SUBTOTAL O | [9 empty] | 58.26
TRANSPORTE
Descripción |  |  |  |  | Unidad | Cantidad | Tarifa |  |  | Costo
SUBTOTAL P | [9 empty] | 0
|  |  |  | TOTAL COSTO DIRECTO (M+N+O+P) | [5 empty] | 79.59
|  |  |  | INDIRECTOS Y UTILIDADES: 20.00 % | [5 empty] | 15.92
|  |  |  | OTROS INDIRECTOS: 0.00 % | [5 empty] | 0
|  |  |  | COSTO TOTAL DEL RUBRO | [5 empty] | 95.51
ESTOS PRECIOS NO INCLUYEN IVA. |  |  |  | VALOR OFERTADO | [5 empty] | 95.51
General, miércoles 20 de diciembre de 2023

## Sheet314
|  | ANÁLISIS DE PRECIOS UNITARIOS | [5 empty] | Hoja 314 de 3338
RUBRO: | Tensor tipo TP | [6 empty] | UNIDAD: | u
DETALLE:
EQUIPOS
Descripción |  |  | Cantidad |  | Tarifa | Costo Hora | Rendimiento |  |  | Costo
Cinturón de seguridad |  |  | 1 |  | 0.5 | 0.5 | 1.3 |  |  | 0.65
Tecle para tensar, 2 toneladas |  |  | 1 |  | 1.5 | 1.5 | 1.3 |  |  | 1.95
Trepadora para poste |  |  | 1 |  | 0.5 | 0.5 | 1.3 |  |  | 0.65
Herramientas varias |  |  | 3 |  | 0.4 | 1.2 | 1.3 |  |  | 1.56
SUBTOTAL M | [9 empty] | 4.81
MANO DE OBRA
Descripción |  |  | Cantidad |  | Jornal/HR | Costo Hora | Rendimiento |  |  | Costo
Peón |  |  | 2 |  | 4.05 | 8.1 | 1.3 |  |  | 10.53
Electricista |  |  | 1 |  | 4.1 | 4.1 | 1.3 |  |  | 5.33
Maestro electrico/liniero/subestación |  |  | 1 |  | 4.55 | 4.55 | 0.42 |  |  | 1.91
SUBTOTAL N | [9 empty] | 17.77
MATERIALES
Descripción |  |  |  |  | Unidad | Cantidad | Precio Unit. |  |  | Costo
Retención preformada para acero d = 9,51 m |  |  |  |  | u | 1 | 3.13 |  |  | 3.13
Varilla de anclaje galv. 16 x 2000 mm tuer. y aran. |  |  |  |  | u | 1 | 7.82 |  |  | 7.82
Cable de acero galvanizado diametro 9,51 mm |  |  |  |  | m | 24 | 0.75 |  |  | 18
Guardacabo galvanizado para cable de acero |  |  |  |  | u | 1 | 0.58 |  |  | 0.58
Bloque de Hormigon para anclaje con agujero |  |  |  |  | u | 1 | 5.75 |  |  | 5.75
Piedra puesta en obra |  |  |  |  | m3 | 0.8 | 22 |  |  | 17.6
SUBTOTAL O | [9 empty] | 52.88
TRANSPORTE
Descripción |  |  |  |  | Unidad | Cantidad | Tarifa |  |  | Costo
SUBTOTAL P | [9 empty] | 0
|  |  |  | TOTAL COSTO DIRECTO (M+N+O+P) | [5 empty] | 75.46
|  |  |  | INDIRECTOS Y UTILIDADES: 20.00 % | [5 empty] | 15.09
|  |  |  | OTROS INDIRECTOS: 0.00 % | [5 empty] | 0
|  |  |  | COSTO TOTAL DEL RUBRO | [5 empty] | 90.55
ESTOS PRECIOS NO INCLUYEN IVA. |  |  |  | VALOR OFERTADO | [5 empty] | 90.55
General, miércoles 20 de diciembre de 2023

## Sheet315
|  | ANÁLISIS DE PRECIOS UNITARIOS | [5 empty] | Hoja 315 de 3338
RUBRO: | Montaje de seccionamiento monofásico, 15/27KV 100A | [6 empty] | UNIDAD: | u
DETALLE:
EQUIPOS
Descripción |  |  | Cantidad |  | Tarifa | Costo Hora | Rendimiento |  |  | Costo
Cinturón de seguridad |  |  | 1 |  | 0.5 | 0.5 | 2.5 |  |  | 1.25
Trepadora para poste |  |  | 1 |  | 0.5 | 0.5 | 2.5 |  |  | 1.25
Herramientas varias |  |  | 1 |  | 0.4 | 0.4 | 2.5 |  |  | 1
SUBTOTAL M | [9 empty] | 3.5
MANO DE OBRA
Descripción |  |  | Cantidad |  | Jornal/HR | Costo Hora | Rendimiento |  |  | Costo
Peón |  |  | 1 |  | 4.05 | 4.05 | 2.5 |  |  | 10.13
Electricista |  |  | 1 |  | 4.1 | 4.1 | 2.5 |  |  | 10.25
Maestro electrico/liniero/subestación |  |  | 1 |  | 4.55 | 4.55 | 1 |  |  | 4.55
SUBTOTAL N | [9 empty] | 24.93
MATERIALES
Descripción |  |  |  |  | Unidad | Cantidad | Precio Unit. |  |  | Costo
Seccionador fusible tipo abierto 27KV 100A |  |  |  |  | u | 1 | 69 |  |  | 69
Conector de línea energizada 6 - 4/0 |  |  |  |  | u | 1 | 7.05 |  |  | 7.05
Tirafusible tipo H 2A |  |  |  |  | u | 1 | 1.44 |  |  | 1.44
Conector perno hendido para Cu/Al rango 2-250 |  |  |  |  | u | 1 | 12.36 |  |  | 12.36
Abrazadera pletina galvanizada simple 160-190 mm |  |  |  |  | u | 1 | 4.07 |  |  | 4.07
SUBTOTAL O | [9 empty] | 93.92
TRANSPORTE
Descripción |  |  |  |  | Unidad | Cantidad | Tarifa |  |  | Costo
SUBTOTAL P | [9 empty] | 0
|  |  |  | TOTAL COSTO DIRECTO (M+N+O+P) | [5 empty] | 122.35
|  |  |  | INDIRECTOS Y UTILIDADES: 20.00 % | [5 empty] | 24.47
|  |  |  | OTROS INDIRECTOS: 0.00 % | [5 empty] | 0
|  |  |  | COSTO TOTAL DEL RUBRO | [5 empty] | 146.82
ESTOS PRECIOS NO INCLUYEN IVA. |  |  |  | VALOR OFERTADO | [5 empty] | 146.82
General, miércoles 20 de diciembre de 2023

## Sheet316
|  | ANÁLISIS DE PRECIOS UNITARIOS | [5 empty] | Hoja 316 de 3338
RUBRO: | Montaje de seccionamiento SP1, 22KV | [6 empty] | UNIDAD: | u
DETALLE:
EQUIPOS
Descripción |  |  | Cantidad |  | Tarifa | Costo Hora | Rendimiento |  |  | Costo
Cinturón de seguridad |  |  | 1 |  | 0.5 | 0.5 | 2.5 |  |  | 1.25
Trepadora para poste |  |  | 1 |  | 0.5 | 0.5 | 2.5 |  |  | 1.25
Herramientas varias |  |  | 1 |  | 0.4 | 0.4 | 2.5 |  |  | 1
SUBTOTAL M | [9 empty] | 3.5
MANO DE OBRA
Descripción |  |  | Cantidad |  | Jornal/HR | Costo Hora | Rendimiento |  |  | Costo
Peón |  |  | 1 |  | 4.05 | 4.05 | 2.5 |  |  | 10.13
Electricista |  |  | 1 |  | 4.1 | 4.1 | 2.5 |  |  | 10.25
Maestro electrico/liniero/subestación |  |  | 1 |  | 4.55 | 4.55 | 1 |  |  | 4.55
SUBTOTAL N | [9 empty] | 24.93
MATERIALES
Descripción |  |  |  |  | Unidad | Cantidad | Precio Unit. |  |  | Costo
Seccionador fusible tipo abierto 27KV 100A |  |  |  |  | u | 1 | 69 |  |  | 69
Pararrayos distribución polimero 18 KV |  |  |  |  | u | 1 | 58.3 |  |  | 58.3
Conector de línea energizada 6 - 4/0 |  |  |  |  | u | 1 | 7.05 |  |  | 7.05
Tirafusible tipo H 2A |  |  |  |  | u | 1 | 1.44 |  |  | 1.44
Estribo para derivación, aleación Cu Sn |  |  |  |  | u | 1 | 3.82 |  |  | 3.82
Cruceta H G 75x75x6x1200mm |  |  |  |  | u | 1 | 18.55 |  |  | 18.55
Pie amigo angulo HG 38 x 38 x 6.4 x 700 mm |  |  |  |  | u | 1 | 11 |  |  | 11
Abrazadera pletina galvanizada simple 160 - 190 mm |  |  |  |  | u | 1 | 4.07 |  |  | 4.07
Abrazadera U de varilla diametro 16 mm Tuercas |  |  |  |  | u | 1 | 2.78 |  |  | 2.78
Perno máquina AG diam. 16 mm, long. 51 mm, tuerca, arandela plana y de presión |  |  |  |  | u | 1 | 0.45 |  |  | 0.45
SUBTOTAL O | [9 empty] | 176.46
TRANSPORTE
Descripción |  |  |  |  | Unidad | Cantidad | Tarifa |  |  | Costo
SUBTOTAL P | [9 empty] | 0
|  |  |  | TOTAL COSTO DIRECTO (M+N+O+P) | [5 empty] | 204.89
|  |  |  | INDIRECTOS Y UTILIDADES: 20.00 % | [5 empty] | 40.98
|  |  |  | OTROS INDIRECTOS: 0.00 % | [5 empty] | 0
|  |  |  | COSTO TOTAL DEL RUBRO | [5 empty] | 245.87
ESTOS PRECIOS NO INCLUYEN IVA. |  |  |  | VALOR OFERTADO | [5 empty] | 245.87
General, miércoles 20 de diciembre de 2023

## Sheet317
|  | ANÁLISIS DE PRECIOS UNITARIOS | [5 empty] | Hoja 317 de 3338
RUBRO: | Armado de Kit Terminal exterior 3F | [6 empty] | UNIDAD: | u
DETALLE:
EQUIPOS
Descripción |  |  | Cantidad |  | Tarifa | Costo Hora | Rendimiento |  |  | Costo
Cinturón de seguridad |  |  | 1 |  | 0.5 | 0.5 | 4 |  |  | 2
Trepadora para poste |  |  | 1 |  | 0.5 | 0.5 | 4 |  |  | 2
Herramientas varias |  |  | 1 |  | 0.4 | 0.4 | 4 |  |  | 1.6
SUBTOTAL M | [9 empty] | 5.6
MANO DE OBRA
Descripción |  |  | Cantidad |  | Jornal/HR | Costo Hora | Rendimiento |  |  | Costo
Electricista |  |  | 1 |  | 4.1 | 4.1 | 4 |  |  | 16.4
Maestro electrico/liniero/subestación |  |  | 1 |  | 4.55 | 4.55 | 4 |  |  | 18.2
SUBTOTAL N | [9 empty] | 34.6
MATERIALES
Descripción |  |  |  |  | Unidad | Cantidad | Precio Unit. |  |  | Costo
Conector P/H Cu/Al 8-2 |  |  |  |  | u | 3 | 3.95 |  |  | 11.85
Cinta aislante 20 yardas |  |  |  |  | u | 2 | 0.56 |  |  | 1.12
Cinta Autofundente |  |  |  |  | u | 1 | 6.5 |  |  | 6.5
Kit Puntas terminales 3F para cable subterráneo, 25KV, tipo EXTERIOR |  |  |  |  | u | 1 | 281.23 |  |  | 281.23
Conductor Cu TW 10 AWG, flexible |  |  |  |  | m | 30 | 0.52 |  |  | 15.6
Perno maquina tuerca/arandela 9x152 mm |  |  |  |  | u | 2 | 2.36 |  |  | 4.72
Pie amigo angulo HG 38 x 38 x 6.4 x 700 mm |  |  |  |  | u | 2 | 11 |  |  | 22
Abrazadera pletina galvanizada simple 160 - 190 mm |  |  |  |  | u | 1 | 4.07 |  |  | 4.07
Cruceta H G 75x75x6 mm x 2.0m |  |  |  |  | u | 1 | 32.78 |  |  | 32.78
SUBTOTAL O | [9 empty] | 379.87
TRANSPORTE
Descripción |  |  |  |  | Unidad | Cantidad | Tarifa |  |  | Costo
SUBTOTAL P | [9 empty] | 0
|  |  |  | TOTAL COSTO DIRECTO (M+N+O+P) | [5 empty] | 420.07
|  |  |  | INDIRECTOS Y UTILIDADES: 20.00 % | [5 empty] | 84.01
|  |  |  | OTROS INDIRECTOS: 0.00 % | [5 empty] | 0
|  |  |  | COSTO TOTAL DEL RUBRO | [5 empty] | 504.08
ESTOS PRECIOS NO INCLUYEN IVA. |  |  |  | VALOR OFERTADO | [5 empty] | 504.08
General, miércoles 20 de diciembre de 2023

## Sheet318
|  | ANÁLISIS DE PRECIOS UNITARIOS | [5 empty] | Hoja 318 de 3338
RUBRO: | Vestido de estructura SC sin neutro | [6 empty] | UNIDAD: | u
DETALLE:
EQUIPOS
Descripción |  |  | Cantidad |  | Tarifa | Costo Hora | Rendimiento |  |  | Costo
Cinturón de seguridad |  |  | 1 |  | 0.5 | 0.5 | 2.3 |  |  | 1.15
Trepadora para poste |  |  | 1 |  | 0.5 | 0.5 | 2.3 |  |  | 1.15
Herramientas varias |  |  | 2 |  | 0.4 | 0.8 | 2.3 |  |  | 1.84
SUBTOTAL M | [9 empty] | 4.14
MANO DE OBRA
Descripción |  |  | Cantidad |  | Jornal/HR | Costo Hora | Rendimiento |  |  | Costo
Peón |  |  | 1 |  | 4.05 | 4.05 | 2.3 |  |  | 9.32
Electricista |  |  | 1 |  | 4.1 | 4.1 | 2.3 |  |  | 9.43
Maestro electrico/liniero/subestación |  |  | 1 |  | 4.55 | 4.55 | 0.8 |  |  | 3.64
SUBTOTAL N | [9 empty] | 22.39
MATERIALES
Descripción |  |  |  |  | Unidad | Cantidad | Precio Unit. |  |  | Costo
Aislador espiga porcelana ANSI 56-1 |  |  |  |  | u | 3 | 9.9 |  |  | 29.7
Cruceta de MaderaTratada perforada de 2,4 m |  |  |  |  | u | 1 | 27.93 |  |  | 27.93
Perno PIN vastago largo roscado plomo diametro 35, tuerca y aran. |  |  |  |  | u | 3 | 1.81 |  |  | 5.43
Perno maquina tuerca/arandela 9x152 mm |  |  |  |  | u | 2 | 2.36 |  |  | 4.72
Abrazadera U de varilla diametro 16 mm Tuercas y aran. |  |  |  |  | u | 1 | 2.78 |  |  | 2.78
Pie amigo pletina HG 38 x 6 x 700 mm |  |  |  |  | u | 2 | 2.25 |  |  | 4.5
Abrazadera pletina galvanizada simple 160 - 190 mm |  |  |  |  | u | 1 | 4.07 |  |  | 4.07
SUBTOTAL O | [9 empty] | 79.13
TRANSPORTE
Descripción |  |  |  |  | Unidad | Cantidad | Tarifa |  |  | Costo
SUBTOTAL P | [9 empty] | 0
|  |  |  | TOTAL COSTO DIRECTO (M+N+O+P) | [5 empty] | 105.66
|  |  |  | INDIRECTOS Y UTILIDADES: 20.00 % | [5 empty] | 21.13
|  |  |  | OTROS INDIRECTOS: 0.00 % | [5 empty] | 0
|  |  |  | COSTO TOTAL DEL RUBRO | [5 empty] | 126.79
ESTOS PRECIOS NO INCLUYEN IVA. |  |  |  | VALOR OFERTADO | [5 empty] | 126.79
General, miércoles 20 de diciembre de 2023

## Sheet319
|  | ANÁLISIS DE PRECIOS UNITARIOS | [5 empty] | Hoja 319 de 3338
RUBRO: | Montaje de seccionamiento SP3, 22KV | [6 empty] | UNIDAD: | u
DETALLE:
EQUIPOS
Descripción |  |  | Cantidad |  | Tarifa | Costo Hora | Rendimiento |  |  | Costo
Cinturón de seguridad |  |  | 1 |  | 0.5 | 0.5 | 4 |  |  | 2
Trepadora para poste |  |  | 1 |  | 0.5 | 0.5 | 4 |  |  | 2
Herramientas varias |  |  | 1 |  | 0.4 | 0.4 | 4 |  |  | 1.6
SUBTOTAL M | [9 empty] | 5.6
MANO DE OBRA
Descripción |  |  | Cantidad |  | Jornal/HR | Costo Hora | Rendimiento |  |  | Costo
Electricista |  |  | 1 |  | 4.1 | 4.1 | 4 |  |  | 16.4
Maestro electrico/liniero/subestación |  |  | 1 |  | 4.55 | 4.55 | 1 |  |  | 4.55
SUBTOTAL N | [9 empty] | 20.95
MATERIALES
Descripción |  |  |  |  | Unidad | Cantidad | Precio Unit. |  |  | Costo
Conductor Cu desnudo 2 AWG |  |  |  |  | m | 11 | 2.74 |  |  | 30.14
Seccionador fusible tipo abierto 27KV 100A |  |  |  |  | u | 3 | 69 |  |  | 207
Pararrayos distribución polimero 18 KV |  |  |  |  | u | 3 | 58.3 |  |  | 174.9
Conector de línea energizada 6 - 4/0 |  |  |  |  | u | 3 | 7.05 |  |  | 21.15
Tirafusible tipo H 2A |  |  |  |  | u | 3 | 1.44 |  |  | 4.32
Conector de Al. ranuras paralelas hasta 1/0 |  |  |  |  | u | 3 | 0.9 |  |  | 2.7
Varilla Copperweld 16mm x 2400mm |  |  |  |  | u | 1 | 15 |  |  | 15
Conector perno hendido para Cu/Al rango 2-250 |  |  |  |  | u | 1 | 12.36 |  |  | 12.36
Cruceta H G 75x75x6 mm x 2.0m |  |  |  |  | u | 1 | 32.78 |  |  | 32.78
Abrazadera U de varilla diametro 16 mm Tuercas y aran. |  |  |  |  | u | 1 | 2.78 |  |  | 2.78
Pie amigo pletina HG 38 x 6 x 700 mm |  |  |  |  | u | 2 | 2.25 |  |  | 4.5
Abrazadera pletina galvanizada simple 130-160 mm |  |  |  |  | u | 1 | 3.72 |  |  | 3.72
Perno máquina AG diam. 16 mm, long. 51 mm, tuerca, arandela plana y de presión |  |  |  |  | u | 2 | 0.45 |  |  | 0.9
Estribo para derivación, aleación Cu Sn |  |  |  |  | u | 3 | 3.82 |  |  | 11.46
SUBTOTAL O | [9 empty] | 523.71
TRANSPORTE
Descripción |  |  |  |  | Unidad | Cantidad | Tarifa |  |  | Costo
SUBTOTAL P | [9 empty] | 0
|  |  |  | TOTAL COSTO DIRECTO (M+N+O+P) | [5 empty] | 550.26
|  |  |  | INDIRECTOS Y UTILIDADES: 20.00 % | [5 empty] | 110.05
|  |  |  | OTROS INDIRECTOS: 0.00 % | [5 empty] | 0
|  |  |  | COSTO TOTAL DEL RUBRO | [5 empty] | 660.31
ESTOS PRECIOS NO INCLUYEN IVA. |  |  |  | VALOR OFERTADO | [5 empty] | 660.31
General, miércoles 20 de diciembre de 2023

## Sheet320
|  | ANÁLISIS DE PRECIOS UNITARIOS | [5 empty] | Hoja 320 de 3338
RUBRO: | Vestido de estructura 3SD | [6 empty] | UNIDAD: | u
DETALLE:
EQUIPOS
Descripción |  |  | Cantidad |  | Tarifa | Costo Hora | Rendimiento |  |  | Costo
Cinturón de seguridad |  |  | 1 |  | 0.5 | 0.5 | 2.35 |  |  | 1.18
Trepadora para poste |  |  | 1 |  | 0.5 | 0.5 | 2.35 |  |  | 1.18
Herramientas varias |  |  | 2 |  | 0.4 | 0.8 | 2.35 |  |  | 1.88
SUBTOTAL M | [9 empty] | 4.24
MANO DE OBRA
Descripción |  |  | Cantidad |  | Jornal/HR | Costo Hora | Rendimiento |  |  | Costo
Peón |  |  | 1 |  | 4.05 | 4.05 | 2.35 |  |  | 9.52
Electricista |  |  | 1 |  | 4.1 | 4.1 | 2.35 |  |  | 9.64
Maestro electrico/liniero/subestación |  |  | 1 |  | 4.55 | 4.55 | 0.8 |  |  | 3.64
SUBTOTAL N | [9 empty] | 22.8
MATERIALES
Descripción |  |  |  |  | Unidad | Cantidad | Precio Unit. |  |  | Costo
Cruceta H G 75x75x6 mm x 2.40m |  |  |  |  | u | 2 | 34.22 |  |  | 68.44
Pie amigo angulo HG 38 x 38 x 6.4 x 700 mm |  |  |  |  | u | 4 | 11 |  |  | 44
Perno ojo rosca corrida, 3 tuercas/arand |  |  |  |  | u | 3 | 3.44 |  |  | 10.32
Tuerca de ojo galv, con rosca de 16 mm |  |  |  |  | u | 3 | 0.94 |  |  | 2.82
Perno rosca corrida 4 tuerca/arandela 16x460mm |  |  |  |  | u | 1 | 4.08 |  |  | 4.08
Abrazadera pletina galvanizada doble 160-190 mm |  |  |  |  | u | 1 | 4.91 |  |  | 4.91
Perno maquina tuerca/arandela 9x152 mm |  |  |  |  | u | 4 | 2.36 |  |  | 9.44
Aislador espiga porcelana ANSI 56-1 |  |  |  |  | u | 3 | 9.9 |  |  | 29.7
Perno PIN vastago largo roscado plomo diametro 35, tuerca y aran. |  |  |  |  | u | 3 | 1.81 |  |  | 5.43
Aislador suspensión polímeros 22 KV |  |  |  |  | u | 6 | 10.81 |  |  | 64.86
Grapa horquilla guardacabo para Al 4-4/0 |  |  |  |  | u | 6 | 2.66 |  |  | 15.96
Eslabón U HG con pasador di 16 mm |  |  |  |  | u | 6 | 2.75 |  |  | 16.5
Conductor AL desnudo 4 AWG, sólido, para ataduras |  |  |  |  | m | 6 | 0.46 |  |  | 2.76
Conector de compresión 8 - 4 |  |  |  |  | u | 3 | 0.5 |  |  | 1.5
SUBTOTAL O | [9 empty] | 280.72
TRANSPORTE
Descripción |  |  |  |  | Unidad | Cantidad | Tarifa |  |  | Costo
SUBTOTAL P | [9 empty] | 0
|  |  |  | TOTAL COSTO DIRECTO (M+N+O+P) | [5 empty] | 307.76
|  |  |  | INDIRECTOS Y UTILIDADES: 20.00 % | [5 empty] | 61.55
|  |  |  | OTROS INDIRECTOS: 0.00 % | [5 empty] | 0
|  |  |  | COSTO TOTAL DEL RUBRO | [5 empty] | 369.31
ESTOS PRECIOS NO INCLUYEN IVA. |  |  |  | VALOR OFERTADO | [5 empty] | 369.31
General, miércoles 20 de diciembre de 2023

## Sheet321
|  | ANÁLISIS DE PRECIOS UNITARIOS | [5 empty] | Hoja 321 de 3338
RUBRO: | Vestido de estructura RC sin neutro | [6 empty] | UNIDAD: | u
DETALLE:
EQUIPOS
Descripción |  |  | Cantidad |  | Tarifa | Costo Hora | Rendimiento |  |  | Costo
Cinturón de seguridad |  |  | 1 |  | 0.5 | 0.5 | 2.35 |  |  | 1.18
Trepadora para poste |  |  | 1 |  | 0.5 | 0.5 | 2.35 |  |  | 1.18
Herramientas varias |  |  | 2 |  | 0.4 | 0.8 | 2.35 |  |  | 1.88
SUBTOTAL M | [9 empty] | 4.24
MANO DE OBRA
Descripción |  |  | Cantidad |  | Jornal/HR | Costo Hora | Rendimiento |  |  | Costo
Peón |  |  | 1 |  | 4.05 | 4.05 | 2.35 |  |  | 9.52
Electricista |  |  | 1 |  | 4.1 | 4.1 | 2.35 |  |  | 9.64
Maestro electrico/liniero/subestación |  |  | 1 |  | 4.55 | 4.55 | 0.8 |  |  | 3.64
SUBTOTAL N | [9 empty] | 22.8
MATERIALES
Descripción |  |  |  |  | Unidad | Cantidad | Precio Unit. |  |  | Costo
Cruceta de MaderaTratada perforada de 2,4 m |  |  |  |  | u | 2 | 27.93 |  |  | 55.86
Perno maquina tuerca/arandela 9x152 mm |  |  |  |  | u | 4 | 2.36 |  |  | 9.44
Perno rosca corrida 4 tuerca/arandela 16x460mm |  |  |  |  | u | 1 | 4.08 |  |  | 4.08
Abrazadera pletina galvanizada doble 160-190 mm |  |  |  |  | u | 1 | 4.91 |  |  | 4.91
Aislador suspensión polímeros 22 KV |  |  |  |  | u | 3 | 10.81 |  |  | 32.43
Eslabón U HG con pasador di 16 mm |  |  |  |  | u | 3 | 2.75 |  |  | 8.25
Grapa horquilla guardacabo para Al 4-4/0 |  |  |  |  | u | 3 | 2.66 |  |  | 7.98
Pie amigo angulo HG 38 x 38 x 6.4 x 700 mm |  |  |  |  | u | 4 | 11 |  |  | 44
Perno ojo rosca corrida, 3 tuercas/arand |  |  |  |  | u | 3 | 3.44 |  |  | 10.32
SUBTOTAL O | [9 empty] | 177.27
TRANSPORTE
Descripción |  |  |  |  | Unidad | Cantidad | Tarifa |  |  | Costo
SUBTOTAL P | [9 empty] | 0
|  |  |  | TOTAL COSTO DIRECTO (M+N+O+P) | [5 empty] | 204.31
|  |  |  | INDIRECTOS Y UTILIDADES: 20.00 % | [5 empty] | 40.86
|  |  |  | OTROS INDIRECTOS: 0.00 % | [5 empty] | 0
|  |  |  | COSTO TOTAL DEL RUBRO | [5 empty] | 245.17
ESTOS PRECIOS NO INCLUYEN IVA. |  |  |  | VALOR OFERTADO | [5 empty] | 245.17
General, miércoles 20 de diciembre de 2023

## Sheet322
|  | ANÁLISIS DE PRECIOS UNITARIOS | [5 empty] | Hoja 322 de 3338
RUBRO: | Vestido de estructura UR sin neutro | [6 empty] | UNIDAD: | u
DETALLE:
EQUIPOS
Descripción |  |  | Cantidad |  | Tarifa | Costo Hora | Rendimiento |  |  | Costo
Cinturón de seguridad |  |  | 1 |  | 0.5 | 0.5 | 0.7 |  |  | 0.35
Trepadora para poste |  |  | 1 |  | 0.5 | 0.5 | 0.7 |  |  | 0.35
Herramientas varias |  |  | 2 |  | 0.4 | 0.8 | 0.7 |  |  | 0.56
SUBTOTAL M | [9 empty] | 1.26
MANO DE OBRA
Descripción |  |  | Cantidad |  | Jornal/HR | Costo Hora | Rendimiento |  |  | Costo
Peón |  |  | 1 |  | 4.05 | 4.05 | 0.7 |  |  | 2.84
Electricista |  |  | 1 |  | 4.1 | 4.1 | 0.7 |  |  | 2.87
Maestro electrico/liniero/subestación |  |  | 1 |  | 4.55 | 4.55 | 0.23 |  |  | 1.05
SUBTOTAL N | [9 empty] | 6.76
MATERIALES
Descripción |  |  |  |  | Unidad | Cantidad | Precio Unit. |  |  | Costo
Abrazadera pletina galvanizada simple 130-160 mm |  |  |  |  | u | 1 | 3.72 |  |  | 3.72
Aislador suspensión polímeros 22 KV |  |  |  |  | u | 1 | 10.81 |  |  | 10.81
Eslabón U HG con pasador di 16 mm |  |  |  |  | u | 1 | 2.75 |  |  | 2.75
Grapa horquilla guardacabo para Al 4-4/0 |  |  |  |  | u | 1 | 2.66 |  |  | 2.66
Tuerca de ojo galv, con rosca de 16 mm |  |  |  |  | u | 1 | 0.94 |  |  | 0.94
SUBTOTAL O | [9 empty] | 20.88
TRANSPORTE
Descripción |  |  |  |  | Unidad | Cantidad | Tarifa |  |  | Costo
SUBTOTAL P | [9 empty] | 0
|  |  |  | TOTAL COSTO DIRECTO (M+N+O+P) | [5 empty] | 28.9
|  |  |  | INDIRECTOS Y UTILIDADES: 20.00 % | [5 empty] | 5.78
|  |  |  | OTROS INDIRECTOS: 0.00 % | [5 empty] | 0
|  |  |  | COSTO TOTAL DEL RUBRO | [5 empty] | 34.68
ESTOS PRECIOS NO INCLUYEN IVA. |  |  |  | VALOR OFERTADO | [5 empty] | 34.68
General, miércoles 20 de diciembre de 2023

## Sheet323
|  | ANÁLISIS DE PRECIOS UNITARIOS | [5 empty] | Hoja 323 de 3338
RUBRO: | Armado de Kit Terminal exterior 1F | [6 empty] | UNIDAD: | u
DETALLE:
EQUIPOS
Descripción |  |  | Cantidad |  | Tarifa | Costo Hora | Rendimiento |  |  | Costo
Cinturón de seguridad |  |  | 1 |  | 0.5 | 0.5 | 1.5 |  |  | 0.75
Trepadora para poste |  |  | 1 |  | 0.5 | 0.5 | 1.5 |  |  | 0.75
Herramientas varias |  |  | 1 |  | 0.4 | 0.4 | 1.5 |  |  | 0.6
SUBTOTAL M | [9 empty] | 2.1
MANO DE OBRA
Descripción |  |  | Cantidad |  | Jornal/HR | Costo Hora | Rendimiento |  |  | Costo
Electricista |  |  | 1 |  | 4.1 | 4.1 | 1.5 |  |  | 6.15
Maestro electrico/liniero/subestación |  |  | 1 |  | 4.55 | 4.55 | 1.5 |  |  | 6.83
SUBTOTAL N | [9 empty] | 12.98
MATERIALES
Descripción |  |  |  |  | Unidad | Cantidad | Precio Unit. |  |  | Costo
Conductor Cu TW 10 AWG, flexible |  |  |  |  | m | 10 | 0.52 |  |  | 5.2
Kit Punta terminal 1F para cable subterráneo, 25KV, tipo exterior |  |  |  |  | u | 1 | 93.74 |  |  | 93.74
Cruceta H G 75x75x6x1200mm |  |  |  |  | u | 1 | 18.55 |  |  | 18.55
Abrazadera pletina galvanizada simple 160 - 190 mm |  |  |  |  | u | 1 | 4.07 |  |  | 4.07
Pie amigo angulo HG 38 x 38 x 6.4 x 700 mm |  |  |  |  | u | 1 | 11 |  |  | 11
Perno máquina AG diam. 16 mm, long. 51 mm, tuerca, arandela plana y de presión |  |  |  |  | u | 1 | 0.45 |  |  | 0.45
Abrazadera U de varilla diametro 16 mm Tuercas |  |  |  |  | u | 1 | 2.78 |  |  | 2.78
Accesorio de sujeción para punta terminal |  |  |  |  | u | 1 | 7.56 |  |  | 7.56
SUBTOTAL O | [9 empty] | 143.35
TRANSPORTE
Descripción |  |  |  |  | Unidad | Cantidad | Tarifa |  |  | Costo
SUBTOTAL P | [9 empty] | 0
|  |  |  | TOTAL COSTO DIRECTO (M+N+O+P) | [5 empty] | 158.43
|  |  |  | INDIRECTOS Y UTILIDADES: 20.00 % | [5 empty] | 31.69
|  |  |  | OTROS INDIRECTOS: 0.00 % | [5 empty] | 0
|  |  |  | COSTO TOTAL DEL RUBRO | [5 empty] | 190.12
ESTOS PRECIOS NO INCLUYEN IVA. |  |  |  | VALOR OFERTADO | [5 empty] | 190.12
General, miércoles 20 de diciembre de 2023

## Sheet324
|  | ANÁLISIS DE PRECIOS UNITARIOS | [5 empty] | Hoja 324 de 3338
RUBRO: | Tensor tipo TTM | [6 empty] | UNIDAD: | u
DETALLE:
EQUIPOS
Descripción |  |  | Cantidad |  | Tarifa | Costo Hora | Rendimiento |  |  | Costo
Cinturón de seguridad |  |  | 1 |  | 0.5 | 0.5 | 1.2 |  |  | 0.6
Tecle para tensar, 2 toneladas |  |  | 1 |  | 1.5 | 1.5 | 1.2 |  |  | 1.8
Trepadora para poste |  |  | 1 |  | 0.5 | 0.5 | 1.2 |  |  | 0.6
Herramientas varias |  |  | 3 |  | 0.4 | 1.2 | 1.2 |  |  | 1.44
SUBTOTAL M | [9 empty] | 4.44
MANO DE OBRA
Descripción |  |  | Cantidad |  | Jornal/HR | Costo Hora | Rendimiento |  |  | Costo
Peón |  |  | 1 |  | 4.05 | 4.05 | 1.2 |  |  | 4.86
Electricista |  |  | 1 |  | 4.1 | 4.1 | 1.2 |  |  | 4.92
Maestro electrico/liniero/subestación |  |  | 1 |  | 4.55 | 4.55 | 1.2 |  |  | 5.46
SUBTOTAL N | [9 empty] | 15.24
MATERIALES
Descripción |  |  |  |  | Unidad | Cantidad | Precio Unit. |  |  | Costo
Retención preformada para acero d = 9,51 m |  |  |  |  | u | 1 | 3.13 |  |  | 3.13
Varilla de anclaje galv. 16 x 2000 mm tuer. y aran. |  |  |  |  | u | 1 | 7.82 |  |  | 7.82
Cable de acero galvanizado diametro 9,51 mm |  |  |  |  | m | 15 | 0.75 |  |  | 11.25
Guardacabo galvanizado para cable de acero |  |  |  |  | u | 1 | 0.58 |  |  | 0.58
Bloque de Hormigon para anclaje con agujero |  |  |  |  | u | 1 | 5.75 |  |  | 5.75
Piedra puesta en obra |  |  |  |  | m3 | 0.8 | 22 |  |  | 17.6
Aislador de retenida de porcelana, clase ANSI 54-3 |  |  |  |  | u | 1 | 1.67 |  |  | 1.67
SUBTOTAL O | [9 empty] | 47.8
TRANSPORTE
Descripción |  |  |  |  | Unidad | Cantidad | Tarifa |  |  | Costo
SUBTOTAL P | [9 empty] | 0
|  |  |  | TOTAL COSTO DIRECTO (M+N+O+P) | [5 empty] | 67.48
|  |  |  | INDIRECTOS Y UTILIDADES: 20.00 % | [5 empty] | 13.5
|  |  |  | OTROS INDIRECTOS: 0.00 % | [5 empty] | 0
|  |  |  | COSTO TOTAL DEL RUBRO | [5 empty] | 80.98
ESTOS PRECIOS NO INCLUYEN IVA. |  |  |  | VALOR OFERTADO | [5 empty] | 80.98
General, miércoles 20 de diciembre de 2023

## Sheet325
|  | ANÁLISIS DE PRECIOS UNITARIOS | [5 empty] | Hoja 325 de 3338
RUBRO: | Empalme eléctrico subterráneo 8 - 4 AWG para baja tensión | [6 empty] | UNIDAD: | u
DETALLE:
EQUIPOS
Descripción |  |  | Cantidad |  | Tarifa | Costo Hora | Rendimiento |  |  | Costo
Herramientas varias |  |  | 1 |  | 0.4 | 0.4 | 0.75 |  |  | 0.3
Prensa hidráulica |  |  | 1 |  | 0.8 | 0.8 | 0.75 |  |  | 0.6
SUBTOTAL M | [9 empty] | 0.9
MANO DE OBRA
Descripción |  |  | Cantidad |  | Jornal/HR | Costo Hora | Rendimiento |  |  | Costo
Peón |  |  | 2 |  | 4.05 | 8.1 | 0.75 |  |  | 6.08
Electricista |  |  | 1 |  | 4.1 | 4.1 | 0.75 |  |  | 3.08
Maestro electrico/liniero/subestación |  |  | 1 |  | 4.55 | 4.55 | 0.38 |  |  | 1.73
SUBTOTAL N | [9 empty] | 10.89
MATERIALES
Descripción |  |  |  |  | Unidad | Cantidad | Precio Unit. |  |  | Costo
Varios |  |  |  |  | Global | 1 | 1.6 |  |  | 1.6
Conector de compresión 8 - 4 |  |  |  |  | u | 1 | 0.5 |  |  | 0.5
Empalme subterráneo (para empalmes 8 - 4) |  |  |  |  | u | 1 | 40.5 |  |  | 40.5
SUBTOTAL O | [9 empty] | 42.6
TRANSPORTE
Descripción |  |  |  |  | Unidad | Cantidad | Tarifa |  |  | Costo
SUBTOTAL P | [9 empty] | 0
|  |  |  | TOTAL COSTO DIRECTO (M+N+O+P) | [5 empty] | 54.39
|  |  |  | INDIRECTOS Y UTILIDADES: 20.00 % | [5 empty] | 10.88
|  |  |  | OTROS INDIRECTOS: 0.00 % | [5 empty] | 0
|  |  |  | COSTO TOTAL DEL RUBRO | [5 empty] | 65.27
ESTOS PRECIOS NO INCLUYEN IVA. |  |  |  | VALOR OFERTADO | [5 empty] | 65.27
General, miércoles 20 de diciembre de 2023

## Sheet326
|  | ANÁLISIS DE PRECIOS UNITARIOS | [5 empty] | Hoja 326 de 3338
RUBRO: | Empalme electrico conector P/H cinta autofundente | [6 empty] | UNIDAD: | u
DETALLE:
EQUIPOS
Descripción |  |  | Cantidad |  | Tarifa | Costo Hora | Rendimiento |  |  | Costo
Herramientas varias |  |  | 1 |  | 0.4 | 0.4 | 0.0833 |  |  | 0.03
SUBTOTAL M | [9 empty] | 0.03
MANO DE OBRA
Descripción |  |  | Cantidad |  | Jornal/HR | Costo Hora | Rendimiento |  |  | Costo
Peón |  |  | 1 |  | 4.05 | 4.05 | 0.083 |  |  | 0.34
Electricista |  |  | 1 |  | 4.1 | 4.1 | 0.083 |  |  | 0.34
Maestro electrico/liniero/subestación |  |  | 1 |  | 4.55 | 4.55 | 0.02 |  |  | 0.09
SUBTOTAL N | [9 empty] | 0.77
MATERIALES
Descripción |  |  |  |  | Unidad | Cantidad | Precio Unit. |  |  | Costo
Conector P/H Cu/Al 8-2 |  |  |  |  | u | 1 | 3.95 |  |  | 3.95
Cinta Autofundente |  |  |  |  | u | 0.1 | 6.5 |  |  | 0.65
Cinta aislante 20 yardas |  |  |  |  | u | 0.15 | 0.56 |  |  | 0.08
SUBTOTAL O | [9 empty] | 4.68
TRANSPORTE
Descripción |  |  |  |  | Unidad | Cantidad | Tarifa |  |  | Costo
SUBTOTAL P | [9 empty] | 0
|  |  |  | TOTAL COSTO DIRECTO (M+N+O+P) | [5 empty] | 5.48
|  |  |  | INDIRECTOS Y UTILIDADES: 20.00 % | [5 empty] | 1.1
|  |  |  | OTROS INDIRECTOS: 0.00 % | [5 empty] | 0
|  |  |  | COSTO TOTAL DEL RUBRO | [5 empty] | 6.58
ESTOS PRECIOS NO INCLUYEN IVA. |  |  |  | VALOR OFERTADO | [5 empty] | 6.58
General, miércoles 20 de diciembre de 2023

## Sheet327
|  | ANÁLISIS DE PRECIOS UNITARIOS | [5 empty] | Hoja 327 de 3338
RUBRO: | Empalme eléctrico subterráneo 2 - 1/0 AWG para baja tensión | [6 empty] | UNIDAD: | u
DETALLE:
EQUIPOS
Descripción |  |  | Cantidad |  | Tarifa | Costo Hora | Rendimiento |  |  | Costo
Herramientas varias |  |  | 1 |  | 0.4 | 0.4 | 0.75 |  |  | 0.3
Prensa hidráulica |  |  | 1 |  | 0.8 | 0.8 | 0.75 |  |  | 0.6
SUBTOTAL M | [9 empty] | 0.9
MANO DE OBRA
Descripción |  |  | Cantidad |  | Jornal/HR | Costo Hora | Rendimiento |  |  | Costo
Peón |  |  | 2 |  | 4.05 | 8.1 | 0.75 |  |  | 6.08
Electricista |  |  | 1 |  | 4.1 | 4.1 | 0.75 |  |  | 3.08
Maestro electrico/liniero/subestación |  |  | 1 |  | 4.55 | 4.55 | 0.38 |  |  | 1.73
SUBTOTAL N | [9 empty] | 10.89
MATERIALES
Descripción |  |  |  |  | Unidad | Cantidad | Precio Unit. |  |  | Costo
Varios |  |  |  |  | Global | 1 | 1.6 |  |  | 1.6
Conector de compresión 2 - 1/0 |  |  |  |  | u | 1 | 0.85 |  |  | 0.85
Empalme subterráneo (para empalmes 2 - 1/0) |  |  |  |  | u | 1 | 45 |  |  | 45
SUBTOTAL O | [9 empty] | 47.45
TRANSPORTE
Descripción |  |  |  |  | Unidad | Cantidad | Tarifa |  |  | Costo
SUBTOTAL P | [9 empty] | 0
|  |  |  | TOTAL COSTO DIRECTO (M+N+O+P) | [5 empty] | 59.24
|  |  |  | INDIRECTOS Y UTILIDADES: 20.00 % | [5 empty] | 11.85
|  |  |  | OTROS INDIRECTOS: 0.00 % | [5 empty] | 0
|  |  |  | COSTO TOTAL DEL RUBRO | [5 empty] | 71.09
ESTOS PRECIOS NO INCLUYEN IVA. |  |  |  | VALOR OFERTADO | [5 empty] | 71.09
General, miércoles 20 de diciembre de 2023

## Sheet328
|  | ANÁLISIS DE PRECIOS UNITARIOS | [5 empty] | Hoja 328 de 3338
RUBRO: | Vestido de estructura 2(E1) | [6 empty] | UNIDAD: | u
DETALLE:
EQUIPOS
Descripción |  |  | Cantidad |  | Tarifa | Costo Hora | Rendimiento |  |  | Costo
Cinturón de seguridad |  |  | 1 |  | 0.5 | 0.5 | 0.65 |  |  | 0.33
Trepadora para poste |  |  | 1 |  | 0.5 | 0.5 | 0.65 |  |  | 0.33
Herramientas varias |  |  | 2 |  | 0.4 | 0.8 | 0.65 |  |  | 0.52
SUBTOTAL M | [9 empty] | 1.18
MANO DE OBRA
Descripción |  |  | Cantidad |  | Jornal/HR | Costo Hora | Rendimiento |  |  | Costo
Peón |  |  | 1 |  | 4.05 | 4.05 | 0.65 |  |  | 2.63
Electricista |  |  | 1 |  | 4.1 | 4.1 | 0.65 |  |  | 2.67
Maestro electrico/liniero/subestación |  |  | 1 |  | 4.55 | 4.55 | 0.22 |  |  | 1
SUBTOTAL N | [9 empty] | 6.3
MATERIALES
Descripción |  |  |  |  | Unidad | Cantidad | Precio Unit. |  |  | Costo
Aislador rollo porcelana clase ANSI 53-2 |  |  |  |  | u | 2 | 0.67 |  |  | 1.34
Abrazadera pletina galvanizada simple 160-190 mm |  |  |  |  | u | 1 | 4.07 |  |  | 4.07
Bastidor galvanizado tipo liviano 1 via |  |  |  |  | u | 2 | 1.93 |  |  | 3.86
Abrazadera pletina galvanizada simple 130-160 mm |  |  |  |  | u | 1 | 3.72 |  |  | 3.72
SUBTOTAL O | [9 empty] | 12.99
TRANSPORTE
Descripción |  |  |  |  | Unidad | Cantidad | Tarifa |  |  | Costo
SUBTOTAL P | [9 empty] | 0
|  |  |  | TOTAL COSTO DIRECTO (M+N+O+P) | [5 empty] | 20.47
|  |  |  | INDIRECTOS Y UTILIDADES: 20.00 % | [5 empty] | 4.09
|  |  |  | OTROS INDIRECTOS: 0.00 % | [5 empty] | 0
|  |  |  | COSTO TOTAL DEL RUBRO | [5 empty] | 24.56
ESTOS PRECIOS NO INCLUYEN IVA. |  |  |  | VALOR OFERTADO | [5 empty] | 24.56
General, miércoles 20 de diciembre de 2023

## Sheet329
|  | ANÁLISIS DE PRECIOS UNITARIOS | [5 empty] | Hoja 329 de 3338
RUBRO: | Vestido de estructura 1ER | [6 empty] | UNIDAD: | u
DETALLE:
EQUIPOS
Descripción |  |  | Cantidad |  | Tarifa | Costo Hora | Rendimiento |  |  | Costo
Cinturón de seguridad |  |  | 1 |  | 0.5 | 0.5 | 0.6 |  |  | 0.3
Trepadora para poste |  |  | 1 |  | 0.5 | 0.5 | 0.6 |  |  | 0.3
Herramientas varias |  |  | 1 |  | 0.4 | 0.4 | 0.6 |  |  | 0.24
SUBTOTAL M | [9 empty] | 0.84
MANO DE OBRA
Descripción |  |  | Cantidad |  | Jornal/HR | Costo Hora | Rendimiento |  |  | Costo
Electricista |  |  | 1 |  | 4.1 | 4.1 | 0.6 |  |  | 2.46
Maestro electrico/liniero/subestación |  |  | 1 |  | 4.55 | 4.55 | 0.6 |  |  | 2.73
SUBTOTAL N | [9 empty] | 5.19
MATERIALES
Descripción |  |  |  |  | Unidad | Cantidad | Precio Unit. |  |  | Costo
Aislador rollo porcelana clase ANSI 53-2 |  |  |  |  | u | 1 | 0.67 |  |  | 0.67
Abrazadera pletina galvanizada simple 160-190 mm |  |  |  |  | u | 1 | 4.07 |  |  | 4.07
Bastidor galvanizado tipo liviano 1 via |  |  |  |  | u | 1 | 1.93 |  |  | 1.93
Cinta de armar Al 1.27x7.62 mm |  |  |  |  | m | 1 | 0.45 |  |  | 0.45
Conductor AL desnudo 4 AWG, sólido, para ataduras |  |  |  |  | m | 1 | 0.46 |  |  | 0.46
SUBTOTAL O | [9 empty] | 7.58
TRANSPORTE
Descripción |  |  |  |  | Unidad | Cantidad | Tarifa |  |  | Costo
SUBTOTAL P | [9 empty] | 0
|  |  |  | TOTAL COSTO DIRECTO (M+N+O+P) | [5 empty] | 13.61
|  |  |  | INDIRECTOS Y UTILIDADES: 20.00 % | [5 empty] | 2.72
|  |  |  | OTROS INDIRECTOS: 0.00 % | [5 empty] | 0
|  |  |  | COSTO TOTAL DEL RUBRO | [5 empty] | 16.33
ESTOS PRECIOS NO INCLUYEN IVA. |  |  |  | VALOR OFERTADO | [5 empty] | 16.33
General, miércoles 20 de diciembre de 2023

## Sheet330
|  | ANÁLISIS DE PRECIOS UNITARIOS | [5 empty] | Hoja 330 de 3338
RUBRO: | Caja de dispersión subterranea de 10 pares. | [6 empty] | UNIDAD: | u
DETALLE:
EQUIPOS
Descripción |  |  | Cantidad |  | Tarifa | Costo Hora | Rendimiento |  |  | Costo
Herramienta menor para cableado telefónico |  |  | 3 |  | 0.3 | 0.9 | 0.172 |  |  | 0.15
Camioneta desde 2200 hasta 3500 cc |  |  | 1 |  | 8 | 8 | 0.172 |  |  | 1.38
SUBTOTAL M | [9 empty] | 1.53
MANO DE OBRA
Descripción |  |  | Cantidad |  | Jornal/HR | Costo Hora | Rendimiento |  |  | Costo
Peón |  |  | 2 |  | 4.05 | 8.1 | 0.172 |  |  | 1.39
Electricista |  |  | 2 |  | 4.1 | 8.2 | 0.172 |  |  | 1.41
Maestro electrico/liniero/subestación |  |  | 1 |  | 4.55 | 4.55 | 0.172 |  |  | 0.78
Chofer otros camiones (Estr. Oc. C1) |  |  | 1 |  | 5.95 | 5.95 | 0.172 |  |  | 1.02
SUBTOTAL N | [9 empty] | 4.6
MATERIALES
Descripción |  |  |  |  | Unidad | Cantidad | Precio Unit. |  |  | Costo
Caja subterránea hermética de 10 pares |  |  |  |  | u | 1 | 130 |  |  | 130
Varios, cables, canaletas |  |  |  |  | global | 1 | 8 |  |  | 8
SUBTOTAL O | [9 empty] | 138
TRANSPORTE
Descripción |  |  |  |  | Unidad | Cantidad | Tarifa |  |  | Costo
SUBTOTAL P | [9 empty] | 0
|  |  |  | TOTAL COSTO DIRECTO (M+N+O+P) | [5 empty] | 144.13
|  |  |  | INDIRECTOS Y UTILIDADES: 20.00 % | [5 empty] | 28.83
|  |  |  | OTROS INDIRECTOS: 0.00 % | [5 empty] | 0
|  |  |  | COSTO TOTAL DEL RUBRO | [5 empty] | 172.96
ESTOS PRECIOS NO INCLUYEN IVA. |  |  |  | VALOR OFERTADO | [5 empty] | 172.96
General, miércoles 20 de diciembre de 2023

## Sheet331
|  | ANÁLISIS DE PRECIOS UNITARIOS | [5 empty] | Hoja 331 de 3338
RUBRO: | Armario metálico | [6 empty] | UNIDAD: | u
DETALLE:
EQUIPOS
Descripción |  |  | Cantidad |  | Tarifa | Costo Hora | Rendimiento |  |  | Costo
Herramienta menor para cableado telefónico |  |  | 5 |  | 0.3 | 1.5 | 1 |  |  | 1.5
Camioneta desde 2200 hasta 3500 cc |  |  | 1 |  | 8 | 8 | 0.3 |  |  | 2.4
SUBTOTAL M | [9 empty] | 3.9
MANO DE OBRA
Descripción |  |  | Cantidad |  | Jornal/HR | Costo Hora | Rendimiento |  |  | Costo
Peón |  |  | 2 |  | 4.05 | 8.1 | 1 |  |  | 8.1
Electricista |  |  | 2 |  | 4.1 | 8.2 | 1 |  |  | 8.2
Maestro electrico/liniero/subestación |  |  | 1 |  | 4.55 | 4.55 | 0.3 |  |  | 1.37
Chofer otros camiones (Estr. Oc. C1) |  |  | 1 |  | 5.95 | 5.95 | 0.3 |  |  | 1.79
SUBTOTAL N | [9 empty] | 19.46
MATERIALES
Descripción |  |  |  |  | Unidad | Cantidad | Precio Unit. |  |  | Costo
Pintura esmalte |  |  |  |  | gl | 0.03 | 16.93 |  |  | 0.51
Sellador |  |  |  |  | gl | 0.75 | 8.25 |  |  | 6.19
Armario metálico |  |  |  |  | u | 1 | 650 |  |  | 650
Hormigón Simple f´c = 180 kg/cm2 |  |  |  |  | m3 | 0.5 | 109.56 |  |  | 54.78
SUBTOTAL O | [9 empty] | 711.48
TRANSPORTE
Descripción |  |  |  |  | Unidad | Cantidad | Tarifa |  |  | Costo
SUBTOTAL P | [9 empty] | 0
|  |  |  | TOTAL COSTO DIRECTO (M+N+O+P) | [5 empty] | 734.84
|  |  |  | INDIRECTOS Y UTILIDADES: 20.00 % | [5 empty] | 146.97
|  |  |  | OTROS INDIRECTOS: 0.00 % | [5 empty] | 0
|  |  |  | COSTO TOTAL DEL RUBRO | [5 empty] | 881.81
ESTOS PRECIOS NO INCLUYEN IVA. |  |  |  | VALOR OFERTADO | [5 empty] | 881.81
General, miércoles 20 de diciembre de 2023

## Sheet332
|  | ANÁLISIS DE PRECIOS UNITARIOS | [5 empty] | Hoja 332 de 3338
RUBRO: | Puesta a tierra con varilla copperweld 5/8" x 1.80 m | [6 empty] | UNIDAD: | u
DETALLE:
EQUIPOS
Descripción |  |  | Cantidad |  | Tarifa | Costo Hora | Rendimiento |  |  | Costo
Multímetro |  |  | 1 |  | 1.2 | 1.2 | 1.5 |  |  | 1.8
Herramientas varias |  |  | 1 |  | 0.4 | 0.4 | 1.5 |  |  | 0.6
SUBTOTAL M | [9 empty] | 2.4
MANO DE OBRA
Descripción |  |  | Cantidad |  | Jornal/HR | Costo Hora | Rendimiento |  |  | Costo
Peón |  |  | 1 |  | 4.05 | 4.05 | 1.5 |  |  | 6.08
Electricista |  |  | 1 |  | 4.1 | 4.1 | 1.5 |  |  | 6.15
Maestro electrico/liniero/subestación |  |  | 1 |  | 4.55 | 4.55 | 0.5 |  |  | 2.28
SUBTOTAL N | [9 empty] | 14.51
MATERIALES
Descripción |  |  |  |  | Unidad | Cantidad | Precio Unit. |  |  | Costo
Varilla Copperweld 16 x 1800 mm con conector |  |  |  |  | u | 1 | 9.37 |  |  | 9.37
SUBTOTAL O | [9 empty] | 9.37
TRANSPORTE
Descripción |  |  |  |  | Unidad | Cantidad | Tarifa |  |  | Costo
SUBTOTAL P | [9 empty] | 0
|  |  |  | TOTAL COSTO DIRECTO (M+N+O+P) | [5 empty] | 26.28
|  |  |  | INDIRECTOS Y UTILIDADES: 20.00 % | [5 empty] | 5.26
|  |  |  | OTROS INDIRECTOS: 0.00 % | [5 empty] | 0
|  |  |  | COSTO TOTAL DEL RUBRO | [5 empty] | 31.54
ESTOS PRECIOS NO INCLUYEN IVA. |  |  |  | VALOR OFERTADO | [5 empty] | 31.54
General, miércoles 20 de diciembre de 2023

## Sheet333
|  | ANÁLISIS DE PRECIOS UNITARIOS | [5 empty] | Hoja 333 de 3338
RUBRO: | Regleta de repartidor con protecciones | [6 empty] | UNIDAD: | u
DETALLE:
EQUIPOS
Descripción |  |  | Cantidad |  | Tarifa | Costo Hora | Rendimiento |  |  | Costo
Herramienta menor para cableado telefónico |  |  | 3 |  | 0.3 | 0.9 | 3 |  |  | 2.7
Camioneta desde 2200 hasta 3500 cc |  |  | 1 |  | 8 | 8 | 0.3 |  |  | 2.4
SUBTOTAL M | [9 empty] | 5.1
MANO DE OBRA
Descripción |  |  | Cantidad |  | Jornal/HR | Costo Hora | Rendimiento |  |  | Costo
Peón |  |  | 1 |  | 4.05 | 4.05 | 3 |  |  | 12.15
Electricista |  |  | 2 |  | 4.1 | 8.2 | 3 |  |  | 24.6
Maestro electrico/liniero/subestación |  |  | 1 |  | 4.55 | 4.55 | 1 |  |  | 4.55
Chofer otros camiones (Estr. Oc. C1) |  |  | 1 |  | 5.95 | 5.95 | 0.3 |  |  | 1.79
SUBTOTAL N | [9 empty] | 43.09
MATERIALES
Descripción |  |  |  |  | Unidad | Cantidad | Precio Unit. |  |  | Costo
Varios, cables, cinta , etc |  |  |  |  | global | 0.3 | 12.5 |  |  | 3.75
Regleta de repartidor incluye protecciones |  |  |  |  | u | 1 | 1065.05 |  |  | 1065.05
SUBTOTAL O | [9 empty] | 1068.8
TRANSPORTE
Descripción |  |  |  |  | Unidad | Cantidad | Tarifa |  |  | Costo
SUBTOTAL P | [9 empty] | 0
|  |  |  | TOTAL COSTO DIRECTO (M+N+O+P) | [5 empty] | 1116.99
|  |  |  | INDIRECTOS Y UTILIDADES: 20.00 % | [5 empty] | 223.4
|  |  |  | OTROS INDIRECTOS: 0.00 % | [5 empty] | 0
|  |  |  | COSTO TOTAL DEL RUBRO | [5 empty] | 1340.39
ESTOS PRECIOS NO INCLUYEN IVA. |  |  |  | VALOR OFERTADO | [5 empty] | 1340.39
General, miércoles 20 de diciembre de 2023

## Sheet334
|  | ANÁLISIS DE PRECIOS UNITARIOS | [5 empty] | Hoja 334 de 3338
RUBRO: | Puesta a tierra con varilla 5/8" x 2.40m con suelda exotermica | [6 empty] | UNIDAD: | u
DETALLE:
EQUIPOS
Descripción |  |  | Cantidad |  | Tarifa | Costo Hora | Rendimiento |  |  | Costo
Multímetro |  |  | 1 |  | 1.2 | 1.2 | 1.4 |  |  | 1.68
Meguer 600 voltios de capacidad |  |  | 1 |  | 0.6 | 0.6 | 0.45 |  |  | 0.27
Herramientas varias |  |  | 2 |  | 0.4 | 0.8 | 1.4 |  |  | 1.12
SUBTOTAL M | [9 empty] | 3.07
MANO DE OBRA
Descripción |  |  | Cantidad |  | Jornal/HR | Costo Hora | Rendimiento |  |  | Costo
Peón |  |  | 2 |  | 4.05 | 8.1 | 1.4 |  |  | 11.34
Electricista |  |  | 2 |  | 4.1 | 8.2 | 1.4 |  |  | 11.48
Maestro electrico/liniero/subestación |  |  | 1 |  | 4.55 | 4.55 | 0.45 |  |  | 2.05
SUBTOTAL N | [9 empty] | 24.87
MATERIALES
Descripción |  |  |  |  | Unidad | Cantidad | Precio Unit. |  |  | Costo
Varilla de cobre tipo copperweld 16x2400 mm inc. conector |  |  |  |  | u | 1 | 15 |  |  | 15
Suelda Exotermica |  |  |  |  | u | 1 | 15.53 |  |  | 15.53
Gel de mejoramiento de terreno |  |  |  |  | saco | 1 | 30 |  |  | 30
SUBTOTAL O | [9 empty] | 60.53
TRANSPORTE
Descripción |  |  |  |  | Unidad | Cantidad | Tarifa |  |  | Costo
SUBTOTAL P | [9 empty] | 0
|  |  |  | TOTAL COSTO DIRECTO (M+N+O+P) | [5 empty] | 88.47
|  |  |  | INDIRECTOS Y UTILIDADES: 20.00 % | [5 empty] | 17.69
|  |  |  | OTROS INDIRECTOS: 0.00 % | [5 empty] | 0
|  |  |  | COSTO TOTAL DEL RUBRO | [5 empty] | 106.16
ESTOS PRECIOS NO INCLUYEN IVA. |  |  |  | VALOR OFERTADO | [5 empty] | 106.16
General, miércoles 20 de diciembre de 2023

## Sheet335
|  | ANÁLISIS DE PRECIOS UNITARIOS | [5 empty] | Hoja 335 de 3338
RUBRO: | Conjunto portaconsolo-consola | [6 empty] | UNIDAD: | u
DETALLE:
EQUIPOS
Descripción |  |  | Cantidad |  | Tarifa | Costo Hora | Rendimiento |  |  | Costo
Herramienta menor para cableado telefónico |  |  | 3 |  | 0.3 | 0.9 | 1 |  |  | 0.9
SUBTOTAL M | [9 empty] | 0.9
MANO DE OBRA
Descripción |  |  | Cantidad |  | Jornal/HR | Costo Hora | Rendimiento |  |  | Costo
Peón |  |  | 2 |  | 4.05 | 8.1 | 1 |  |  | 8.1
Electricista |  |  | 1 |  | 4.1 | 4.1 | 1 |  |  | 4.1
Maestro electrico/liniero/subestación |  |  | 1 |  | 4.55 | 4.55 | 0.3 |  |  | 1.37
SUBTOTAL N | [9 empty] | 13.57
MATERIALES
Descripción |  |  |  |  | Unidad | Cantidad | Precio Unit. |  |  | Costo
Varios, cables, cinta , etc |  |  |  |  | global | 0.5 | 12.5 |  |  | 6.25
Consola y portaconsola |  |  |  |  | u | 1 | 150 |  |  | 150
SUBTOTAL O | [9 empty] | 156.25
TRANSPORTE
Descripción |  |  |  |  | Unidad | Cantidad | Tarifa |  |  | Costo
SUBTOTAL P | [9 empty] | 0
|  |  |  | TOTAL COSTO DIRECTO (M+N+O+P) | [5 empty] | 170.72
|  |  |  | INDIRECTOS Y UTILIDADES: 20.00 % | [5 empty] | 34.14
|  |  |  | OTROS INDIRECTOS: 0.00 % | [5 empty] | 0
|  |  |  | COSTO TOTAL DEL RUBRO | [5 empty] | 204.86
ESTOS PRECIOS NO INCLUYEN IVA. |  |  |  | VALOR OFERTADO | [5 empty] | 204.86
General, miércoles 20 de diciembre de 2023

## Sheet336
|  | ANÁLISIS DE PRECIOS UNITARIOS | [5 empty] | Hoja 336 de 3338
RUBRO: | Bloque de 100 pares para red primaria | [6 empty] | UNIDAD: | u
DETALLE:
EQUIPOS
Descripción |  |  | Cantidad |  | Tarifa | Costo Hora | Rendimiento |  |  | Costo
Herramienta menor para cableado telefónico |  |  | 3 |  | 0.3 | 0.9 | 1.5 |  |  | 1.35
SUBTOTAL M | [9 empty] | 1.35
MANO DE OBRA
Descripción |  |  | Cantidad |  | Jornal/HR | Costo Hora | Rendimiento |  |  | Costo
Peón |  |  | 2 |  | 4.05 | 8.1 | 1.5 |  |  | 12.15
Electricista |  |  | 1 |  | 4.1 | 4.1 | 1.5 |  |  | 6.15
Maestro electrico/liniero/subestación |  |  | 1 |  | 4.55 | 4.55 | 0.5 |  |  | 2.28
SUBTOTAL N | [9 empty] | 20.58
MATERIALES
Descripción |  |  |  |  | Unidad | Cantidad | Precio Unit. |  |  | Costo
Varios, cables, cinta , etc |  |  |  |  | global | 0.5 | 12.5 |  |  | 6.25
Bloque de conexión de 100 pares, incl. accesorios. |  |  |  |  | u | 1 | 152 |  |  | 152
SUBTOTAL O | [9 empty] | 158.25
TRANSPORTE
Descripción |  |  |  |  | Unidad | Cantidad | Tarifa |  |  | Costo
SUBTOTAL P | [9 empty] | 0
|  |  |  | TOTAL COSTO DIRECTO (M+N+O+P) | [5 empty] | 180.18
|  |  |  | INDIRECTOS Y UTILIDADES: 20.00 % | [5 empty] | 36.04
|  |  |  | OTROS INDIRECTOS: 0.00 % | [5 empty] | 0
|  |  |  | COSTO TOTAL DEL RUBRO | [5 empty] | 216.22
ESTOS PRECIOS NO INCLUYEN IVA. |  |  |  | VALOR OFERTADO | [5 empty] | 216.22
General, miércoles 20 de diciembre de 2023

## Sheet337
|  | ANÁLISIS DE PRECIOS UNITARIOS | [5 empty] | Hoja 337 de 3338
RUBRO: | Instalación de Breaker 20 Amp 1F | [6 empty] | UNIDAD: | u
DETALLE:
EQUIPOS
Descripción |  |  | Cantidad |  | Tarifa | Costo Hora | Rendimiento |  |  | Costo
Multímetro |  |  | 1 |  | 1.2 | 1.2 | 0.1 |  |  | 0.12
Herramientas varias |  |  | 1 |  | 0.4 | 0.4 | 0.1 |  |  | 0.04
SUBTOTAL M | [9 empty] | 0.16
MANO DE OBRA
Descripción |  |  | Cantidad |  | Jornal/HR | Costo Hora | Rendimiento |  |  | Costo
Electricista |  |  | 1 |  | 4.1 | 4.1 | 0.1 |  |  | 0.41
Maestro electrico/liniero/subestación |  |  | 1 |  | 4.55 | 4.55 | 0.1 |  |  | 0.46
SUBTOTAL N | [9 empty] | 0.87
MATERIALES
Descripción |  |  |  |  | Unidad | Cantidad | Precio Unit. |  |  | Costo
Breaker 1F 20A, enchufable |  |  |  |  | u | 1 | 4.89 |  |  | 4.89
SUBTOTAL O | [9 empty] | 4.89
TRANSPORTE
Descripción |  |  |  |  | Unidad | Cantidad | Tarifa |  |  | Costo
SUBTOTAL P | [9 empty] | 0
|  |  |  | TOTAL COSTO DIRECTO (M+N+O+P) | [5 empty] | 5.92
|  |  |  | INDIRECTOS Y UTILIDADES: 20.00 % | [5 empty] | 1.18
|  |  |  | OTROS INDIRECTOS: 0.00 % | [5 empty] | 0
|  |  |  | COSTO TOTAL DEL RUBRO | [5 empty] | 7.1
ESTOS PRECIOS NO INCLUYEN IVA. |  |  |  | VALOR OFERTADO | [5 empty] | 7.1
General, miércoles 20 de diciembre de 2023

## Sheet338
|  | ANÁLISIS DE PRECIOS UNITARIOS | [5 empty] | Hoja 338 de 3338
RUBRO: | Instalación de Breaker 10 Amp 1F | [6 empty] | UNIDAD: | u
DETALLE:
EQUIPOS
Descripción |  |  | Cantidad |  | Tarifa | Costo Hora | Rendimiento |  |  | Costo
Multímetro |  |  | 1 |  | 1.2 | 1.2 | 0.1 |  |  | 0.12
Herramientas varias |  |  | 1 |  | 0.4 | 0.4 | 0.1 |  |  | 0.04
SUBTOTAL M | [9 empty] | 0.16
MANO DE OBRA
Descripción |  |  | Cantidad |  | Jornal/HR | Costo Hora | Rendimiento |  |  | Costo
Electricista |  |  | 1 |  | 4.1 | 4.1 | 0.1 |  |  | 0.41
Maestro electrico/liniero/subestación |  |  | 1 |  | 4.55 | 4.55 | 0.1 |  |  | 0.46
SUBTOTAL N | [9 empty] | 0.87
MATERIALES
Descripción |  |  |  |  | Unidad | Cantidad | Precio Unit. |  |  | Costo
Breaker 1F 10A enchufable |  |  |  |  | u | 1 | 3.7 |  |  | 3.7
SUBTOTAL O | [9 empty] | 3.7
TRANSPORTE
Descripción |  |  |  |  | Unidad | Cantidad | Tarifa |  |  | Costo
SUBTOTAL P | [9 empty] | 0
|  |  |  | TOTAL COSTO DIRECTO (M+N+O+P) | [5 empty] | 4.73
|  |  |  | INDIRECTOS Y UTILIDADES: 20.00 % | [5 empty] | 0.95
|  |  |  | OTROS INDIRECTOS: 0.00 % | [5 empty] | 0
|  |  |  | COSTO TOTAL DEL RUBRO | [5 empty] | 5.68
ESTOS PRECIOS NO INCLUYEN IVA. |  |  |  | VALOR OFERTADO | [5 empty] | 5.68
General, miércoles 20 de diciembre de 2023

## Sheet339
|  | ANÁLISIS DE PRECIOS UNITARIOS | [5 empty] | Hoja 339 de 3338
RUBRO: | Instalación de Breaker 30 Amp 2F | [6 empty] | UNIDAD: | u
DETALLE:
EQUIPOS
Descripción |  |  | Cantidad |  | Tarifa | Costo Hora | Rendimiento |  |  | Costo
Multímetro |  |  | 1 |  | 1.2 | 1.2 | 0.15 |  |  | 0.18
Herramientas varias |  |  | 1 |  | 0.4 | 0.4 | 0.15 |  |  | 0.06
SUBTOTAL M | [9 empty] | 0.24
MANO DE OBRA
Descripción |  |  | Cantidad |  | Jornal/HR | Costo Hora | Rendimiento |  |  | Costo
Electricista |  |  | 1 |  | 4.1 | 4.1 | 0.15 |  |  | 0.62
Maestro electrico/liniero/subestación |  |  | 1 |  | 4.55 | 4.55 | 0.15 |  |  | 0.68
SUBTOTAL N | [9 empty] | 1.3
MATERIALES
Descripción |  |  |  |  | Unidad | Cantidad | Precio Unit. |  |  | Costo
Breaker 2F 30 amp. enchufable |  |  |  |  | u | 1 | 12.03 |  |  | 12.03
SUBTOTAL O | [9 empty] | 12.03
TRANSPORTE
Descripción |  |  |  |  | Unidad | Cantidad | Tarifa |  |  | Costo
SUBTOTAL P | [9 empty] | 0
|  |  |  | TOTAL COSTO DIRECTO (M+N+O+P) | [5 empty] | 13.57
|  |  |  | INDIRECTOS Y UTILIDADES: 20.00 % | [5 empty] | 2.71
|  |  |  | OTROS INDIRECTOS: 0.00 % | [5 empty] | 0
|  |  |  | COSTO TOTAL DEL RUBRO | [5 empty] | 16.28
ESTOS PRECIOS NO INCLUYEN IVA. |  |  |  | VALOR OFERTADO | [5 empty] | 16.28
General, miércoles 20 de diciembre de 2023

## Sheet340
|  | ANÁLISIS DE PRECIOS UNITARIOS | [5 empty] | Hoja 340 de 3338
RUBRO: | Instalación de Breaker 15 Amp 1F | [6 empty] | UNIDAD: | u
DETALLE:
EQUIPOS
Descripción |  |  | Cantidad |  | Tarifa | Costo Hora | Rendimiento |  |  | Costo
Multímetro |  |  | 1 |  | 1.2 | 1.2 | 0.1 |  |  | 0.12
Herramientas varias |  |  | 1 |  | 0.4 | 0.4 | 0.1 |  |  | 0.04
SUBTOTAL M | [9 empty] | 0.16
MANO DE OBRA
Descripción |  |  | Cantidad |  | Jornal/HR | Costo Hora | Rendimiento |  |  | Costo
Electricista |  |  | 1 |  | 4.1 | 4.1 | 0.1 |  |  | 0.41
Maestro electrico/liniero/subestación |  |  | 1 |  | 4.55 | 4.55 | 0.1 |  |  | 0.46
SUBTOTAL N | [9 empty] | 0.87
MATERIALES
Descripción |  |  |  |  | Unidad | Cantidad | Precio Unit. |  |  | Costo
Breaker 1F 15A, enchufable |  |  |  |  | u | 1 | 3.7 |  |  | 3.7
SUBTOTAL O | [9 empty] | 3.7
TRANSPORTE
Descripción |  |  |  |  | Unidad | Cantidad | Tarifa |  |  | Costo
SUBTOTAL P | [9 empty] | 0
|  |  |  | TOTAL COSTO DIRECTO (M+N+O+P) | [5 empty] | 4.73
|  |  |  | INDIRECTOS Y UTILIDADES: 20.00 % | [5 empty] | 0.95
|  |  |  | OTROS INDIRECTOS: 0.00 % | [5 empty] | 0
|  |  |  | COSTO TOTAL DEL RUBRO | [5 empty] | 5.68
ESTOS PRECIOS NO INCLUYEN IVA. |  |  |  | VALOR OFERTADO | [5 empty] | 5.68
General, miércoles 20 de diciembre de 2023

## Sheet341
|  | ANÁLISIS DE PRECIOS UNITARIOS | [5 empty] | Hoja 341 de 3338
RUBRO: | Instalación de Breaker 40 Amp 2F | [6 empty] | UNIDAD: | u
DETALLE:
EQUIPOS
Descripción |  |  | Cantidad |  | Tarifa | Costo Hora | Rendimiento |  |  | Costo
Multímetro |  |  | 1 |  | 1.2 | 1.2 | 0.15 |  |  | 0.18
Herramientas varias |  |  | 1 |  | 0.4 | 0.4 | 0.15 |  |  | 0.06
SUBTOTAL M | [9 empty] | 0.24
MANO DE OBRA
Descripción |  |  | Cantidad |  | Jornal/HR | Costo Hora | Rendimiento |  |  | Costo
Electricista |  |  | 1 |  | 4.1 | 4.1 | 0.15 |  |  | 0.62
Maestro electrico/liniero/subestación |  |  | 1 |  | 4.55 | 4.55 | 0.15 |  |  | 0.68
SUBTOTAL N | [9 empty] | 1.3
MATERIALES
Descripción |  |  |  |  | Unidad | Cantidad | Precio Unit. |  |  | Costo
Breaker 2F 40 amp. enchufable |  |  |  |  | u | 1 | 8.94 |  |  | 8.94
SUBTOTAL O | [9 empty] | 8.94
TRANSPORTE
Descripción |  |  |  |  | Unidad | Cantidad | Tarifa |  |  | Costo
SUBTOTAL P | [9 empty] | 0
|  |  |  | TOTAL COSTO DIRECTO (M+N+O+P) | [5 empty] | 10.48
|  |  |  | INDIRECTOS Y UTILIDADES: 20.00 % | [5 empty] | 2.1
|  |  |  | OTROS INDIRECTOS: 0.00 % | [5 empty] | 0
|  |  |  | COSTO TOTAL DEL RUBRO | [5 empty] | 12.58
ESTOS PRECIOS NO INCLUYEN IVA. |  |  |  | VALOR OFERTADO | [5 empty] | 12.58
General, miércoles 20 de diciembre de 2023

## Sheet342
|  | ANÁLISIS DE PRECIOS UNITARIOS | [5 empty] | Hoja 342 de 3338
RUBRO: | Instalación de Breaker 15 Amp 3F | [6 empty] | UNIDAD: | u
DETALLE:
EQUIPOS
Descripción |  |  | Cantidad |  | Tarifa | Costo Hora | Rendimiento |  |  | Costo
Multímetro |  |  | 1 |  | 1.2 | 1.2 | 0.2 |  |  | 0.24
Herramientas varias |  |  | 1 |  | 0.4 | 0.4 | 0.2 |  |  | 0.08
SUBTOTAL M | [9 empty] | 0.32
MANO DE OBRA
Descripción |  |  | Cantidad |  | Jornal/HR | Costo Hora | Rendimiento |  |  | Costo
Electricista |  |  | 1 |  | 4.1 | 4.1 | 0.2 |  |  | 0.82
Maestro electrico/liniero/subestación |  |  | 1 |  | 4.55 | 4.55 | 0.2 |  |  | 0.91
SUBTOTAL N | [9 empty] | 1.73
MATERIALES
Descripción |  |  |  |  | Unidad | Cantidad | Precio Unit. |  |  | Costo
Breaker 3F 15A, enchufable |  |  |  |  | u | 1 | 32.3 |  |  | 32.3
SUBTOTAL O | [9 empty] | 32.3
TRANSPORTE
Descripción |  |  |  |  | Unidad | Cantidad | Tarifa |  |  | Costo
SUBTOTAL P | [9 empty] | 0
|  |  |  | TOTAL COSTO DIRECTO (M+N+O+P) | [5 empty] | 34.35
|  |  |  | INDIRECTOS Y UTILIDADES: 20.00 % | [5 empty] | 6.87
|  |  |  | OTROS INDIRECTOS: 0.00 % | [5 empty] | 0
|  |  |  | COSTO TOTAL DEL RUBRO | [5 empty] | 41.22
ESTOS PRECIOS NO INCLUYEN IVA. |  |  |  | VALOR OFERTADO | [5 empty] | 41.22
General, miércoles 20 de diciembre de 2023

## Sheet343
|  | ANÁLISIS DE PRECIOS UNITARIOS | [5 empty] | Hoja 343 de 3338
RUBRO: | Tablero de distribución 3F 20 Circuitos | [6 empty] | UNIDAD: | u
DETALLE:
EQUIPOS
Descripción |  |  | Cantidad |  | Tarifa | Costo Hora | Rendimiento |  |  | Costo
Herramientas varias |  |  | 1 |  | 0.4 | 0.4 | 0.9 |  |  | 0.36
SUBTOTAL M | [9 empty] | 0.36
MANO DE OBRA
Descripción |  |  | Cantidad |  | Jornal/HR | Costo Hora | Rendimiento |  |  | Costo
Peón |  |  | 1 |  | 4.05 | 4.05 | 0.9 |  |  | 3.65
Maestro electrico/liniero/subestación |  |  | 1 |  | 4.55 | 4.55 | 0.9 |  |  | 4.1
SUBTOTAL N | [9 empty] | 7.75
MATERIALES
Descripción |  |  |  |  | Unidad | Cantidad | Precio Unit. |  |  | Costo
Taco fisher #6 con tornillo |  |  |  |  | u | 4 | 0.03 |  |  | 0.12
Centro de carga 3F 20 polos |  |  |  |  | u | 1 | 124.33 |  |  | 124.33
SUBTOTAL O | [9 empty] | 124.45
TRANSPORTE
Descripción |  |  |  |  | Unidad | Cantidad | Tarifa |  |  | Costo
SUBTOTAL P | [9 empty] | 0
|  |  |  | TOTAL COSTO DIRECTO (M+N+O+P) | [5 empty] | 132.56
|  |  |  | INDIRECTOS Y UTILIDADES: 20.00 % | [5 empty] | 26.51
|  |  |  | OTROS INDIRECTOS: 0.00 % | [5 empty] | 0
|  |  |  | COSTO TOTAL DEL RUBRO | [5 empty] | 159.07
ESTOS PRECIOS NO INCLUYEN IVA. |  |  |  | VALOR OFERTADO | [5 empty] | 159.07
General, miércoles 20 de diciembre de 2023

## Sheet344
|  | ANÁLISIS DE PRECIOS UNITARIOS | [5 empty] | Hoja 344 de 3338
RUBRO: | Instalación de Breaker 30 Amp 1F | [6 empty] | UNIDAD: | u
DETALLE:
EQUIPOS
Descripción |  |  | Cantidad |  | Tarifa | Costo Hora | Rendimiento |  |  | Costo
Multímetro |  |  | 1 |  | 1.2 | 1.2 | 0.1 |  |  | 0.12
Herramientas varias |  |  | 1 |  | 0.4 | 0.4 | 0.1 |  |  | 0.04
SUBTOTAL M | [9 empty] | 0.16
MANO DE OBRA
Descripción |  |  | Cantidad |  | Jornal/HR | Costo Hora | Rendimiento |  |  | Costo
Electricista |  |  | 1 |  | 4.1 | 4.1 | 0.1 |  |  | 0.41
Maestro electrico/liniero/subestación |  |  | 1 |  | 4.55 | 4.55 | 0.1 |  |  | 0.46
SUBTOTAL N | [9 empty] | 0.87
MATERIALES
Descripción |  |  |  |  | Unidad | Cantidad | Precio Unit. |  |  | Costo
Breaker 1F 30 A. Enchufable |  |  |  |  | u | 1 | 3.7 |  |  | 3.7
SUBTOTAL O | [9 empty] | 3.7
TRANSPORTE
Descripción |  |  |  |  | Unidad | Cantidad | Tarifa |  |  | Costo
SUBTOTAL P | [9 empty] | 0
|  |  |  | TOTAL COSTO DIRECTO (M+N+O+P) | [5 empty] | 4.73
|  |  |  | INDIRECTOS Y UTILIDADES: 20.00 % | [5 empty] | 0.95
|  |  |  | OTROS INDIRECTOS: 0.00 % | [5 empty] | 0
|  |  |  | COSTO TOTAL DEL RUBRO | [5 empty] | 5.68
ESTOS PRECIOS NO INCLUYEN IVA. |  |  |  | VALOR OFERTADO | [5 empty] | 5.68
General, miércoles 20 de diciembre de 2023

## Sheet345
|  | ANÁLISIS DE PRECIOS UNITARIOS | [5 empty] | Hoja 345 de 3338
RUBRO: | Instalación de Breaker 40 Amp 1F | [6 empty] | UNIDAD: | u
DETALLE:
EQUIPOS
Descripción |  |  | Cantidad |  | Tarifa | Costo Hora | Rendimiento |  |  | Costo
Multímetro |  |  | 1 |  | 1.2 | 1.2 | 0.1 |  |  | 0.12
Herramientas varias |  |  | 1 |  | 0.4 | 0.4 | 0.1 |  |  | 0.04
SUBTOTAL M | [9 empty] | 0.16
MANO DE OBRA
Descripción |  |  | Cantidad |  | Jornal/HR | Costo Hora | Rendimiento |  |  | Costo
Electricista |  |  | 1 |  | 4.1 | 4.1 | 0.1 |  |  | 0.41
Maestro electrico/liniero/subestación |  |  | 1 |  | 4.55 | 4.55 | 0.1 |  |  | 0.46
SUBTOTAL N | [9 empty] | 0.87
MATERIALES
Descripción |  |  |  |  | Unidad | Cantidad | Precio Unit. |  |  | Costo
Breaker 1F 40 A. Enchufable |  |  |  |  | u | 1 | 4.2 |  |  | 4.2
SUBTOTAL O | [9 empty] | 4.2
TRANSPORTE
Descripción |  |  |  |  | Unidad | Cantidad | Tarifa |  |  | Costo
SUBTOTAL P | [9 empty] | 0
|  |  |  | TOTAL COSTO DIRECTO (M+N+O+P) | [5 empty] | 5.23
|  |  |  | INDIRECTOS Y UTILIDADES: 20.00 % | [5 empty] | 1.05
|  |  |  | OTROS INDIRECTOS: 0.00 % | [5 empty] | 0
|  |  |  | COSTO TOTAL DEL RUBRO | [5 empty] | 6.28
ESTOS PRECIOS NO INCLUYEN IVA. |  |  |  | VALOR OFERTADO | [5 empty] | 6.28
General, miércoles 20 de diciembre de 2023

## Sheet346
|  | ANÁLISIS DE PRECIOS UNITARIOS | [5 empty] | Hoja 346 de 3338
RUBRO: | Instalación de Breaker 20 Amp 2F | [6 empty] | UNIDAD: | u
DETALLE:
EQUIPOS
Descripción |  |  | Cantidad |  | Tarifa | Costo Hora | Rendimiento |  |  | Costo
Multímetro |  |  | 1 |  | 1.2 | 1.2 | 0.15 |  |  | 0.18
Herramientas varias |  |  | 1 |  | 0.4 | 0.4 | 0.15 |  |  | 0.06
SUBTOTAL M | [9 empty] | 0.24
MANO DE OBRA
Descripción |  |  | Cantidad |  | Jornal/HR | Costo Hora | Rendimiento |  |  | Costo
Electricista |  |  | 1 |  | 4.1 | 4.1 | 0.15 |  |  | 0.62
Maestro electrico/liniero/subestación |  |  | 1 |  | 4.55 | 4.55 | 0.15 |  |  | 0.68
SUBTOTAL N | [9 empty] | 1.3
MATERIALES
Descripción |  |  |  |  | Unidad | Cantidad | Precio Unit. |  |  | Costo
Breaker 2F 20 A. Enchufable |  |  |  |  | u | 1 | 9.27 |  |  | 9.27
SUBTOTAL O | [9 empty] | 9.27
TRANSPORTE
Descripción |  |  |  |  | Unidad | Cantidad | Tarifa |  |  | Costo
SUBTOTAL P | [9 empty] | 0
|  |  |  | TOTAL COSTO DIRECTO (M+N+O+P) | [5 empty] | 10.81
|  |  |  | INDIRECTOS Y UTILIDADES: 20.00 % | [5 empty] | 2.16
|  |  |  | OTROS INDIRECTOS: 0.00 % | [5 empty] | 0
|  |  |  | COSTO TOTAL DEL RUBRO | [5 empty] | 12.97
ESTOS PRECIOS NO INCLUYEN IVA. |  |  |  | VALOR OFERTADO | [5 empty] | 12.97
General, miércoles 20 de diciembre de 2023

## Sheet347
|  | ANÁLISIS DE PRECIOS UNITARIOS | [5 empty] | Hoja 347 de 3338
RUBRO: | Instalación de Breaker 20 Amp 3F | [6 empty] | UNIDAD: | u
DETALLE:
EQUIPOS
Descripción |  |  | Cantidad |  | Tarifa | Costo Hora | Rendimiento |  |  | Costo
Multímetro |  |  | 1 |  | 1.2 | 1.2 | 0.2 |  |  | 0.24
Herramientas varias |  |  | 1 |  | 0.4 | 0.4 | 0.2 |  |  | 0.08
SUBTOTAL M | [9 empty] | 0.32
MANO DE OBRA
Descripción |  |  | Cantidad |  | Jornal/HR | Costo Hora | Rendimiento |  |  | Costo
Electricista |  |  | 1 |  | 4.1 | 4.1 | 0.2 |  |  | 0.82
Maestro electrico/liniero/subestación |  |  | 1 |  | 4.55 | 4.55 | 0.2 |  |  | 0.91
SUBTOTAL N | [9 empty] | 1.73
MATERIALES
Descripción |  |  |  |  | Unidad | Cantidad | Precio Unit. |  |  | Costo
Breaker 3F 20A, enchufable |  |  |  |  | u | 1 | 32.3 |  |  | 32.3
SUBTOTAL O | [9 empty] | 32.3
TRANSPORTE
Descripción |  |  |  |  | Unidad | Cantidad | Tarifa |  |  | Costo
SUBTOTAL P | [9 empty] | 0
|  |  |  | TOTAL COSTO DIRECTO (M+N+O+P) | [5 empty] | 34.35
|  |  |  | INDIRECTOS Y UTILIDADES: 20.00 % | [5 empty] | 6.87
|  |  |  | OTROS INDIRECTOS: 0.00 % | [5 empty] | 0
|  |  |  | COSTO TOTAL DEL RUBRO | [5 empty] | 41.22
ESTOS PRECIOS NO INCLUYEN IVA. |  |  |  | VALOR OFERTADO | [5 empty] | 41.22
General, miércoles 20 de diciembre de 2023

## Sheet348
|  | ANÁLISIS DE PRECIOS UNITARIOS | [5 empty] | Hoja 348 de 3338
RUBRO: | Conmutador 3F para UPS 3KVA con 6 circuitos de salida | [6 empty] | UNIDAD: | u
DETALLE:
EQUIPOS
Descripción |  |  | Cantidad |  | Tarifa | Costo Hora | Rendimiento |  |  | Costo
Herramientas varias |  |  | 1 |  | 0.4 | 0.4 | 1 |  |  | 0.4
SUBTOTAL M | [9 empty] | 0.4
MANO DE OBRA
Descripción |  |  | Cantidad |  | Jornal/HR | Costo Hora | Rendimiento |  |  | Costo
Peón |  |  | 1 |  | 4.05 | 4.05 | 1 |  |  | 4.05
Maestro electrico/liniero/subestación |  |  | 1 |  | 4.55 | 4.55 | 0.5 |  |  | 2.28
SUBTOTAL N | [9 empty] | 6.33
MATERIALES
Descripción |  |  |  |  | Unidad | Cantidad | Precio Unit. |  |  | Costo
Taco fisher #6 con tornillo |  |  |  |  | u | 8 | 0.03 |  |  | 0.24
Conmutador 3F para UPS 3KVA con 6 circuitos de salida |  |  |  |  | u | 1 | 246 |  |  | 246
SUBTOTAL O | [9 empty] | 246.24
TRANSPORTE
Descripción |  |  |  |  | Unidad | Cantidad | Tarifa |  |  | Costo
SUBTOTAL P | [9 empty] | 0
|  |  |  | TOTAL COSTO DIRECTO (M+N+O+P) | [5 empty] | 252.97
|  |  |  | INDIRECTOS Y UTILIDADES: 20.00 % | [5 empty] | 50.59
|  |  |  | OTROS INDIRECTOS: 0.00 % | [5 empty] | 0
|  |  |  | COSTO TOTAL DEL RUBRO | [5 empty] | 303.56
ESTOS PRECIOS NO INCLUYEN IVA. |  |  |  | VALOR OFERTADO | [5 empty] | 303.56
General, miércoles 20 de diciembre de 2023

## Sheet349
|  | ANÁLISIS DE PRECIOS UNITARIOS | [5 empty] | Hoja 349 de 3338
RUBRO: | Instalación de Breaker 30 Amp 3F | [6 empty] | UNIDAD: | u
DETALLE:
EQUIPOS
Descripción |  |  | Cantidad |  | Tarifa | Costo Hora | Rendimiento |  |  | Costo
Multímetro |  |  | 1 |  | 1.2 | 1.2 | 0.2 |  |  | 0.24
Herramientas varias |  |  | 1 |  | 0.4 | 0.4 | 0.2 |  |  | 0.08
SUBTOTAL M | [9 empty] | 0.32
MANO DE OBRA
Descripción |  |  | Cantidad |  | Jornal/HR | Costo Hora | Rendimiento |  |  | Costo
Electricista |  |  | 1 |  | 4.1 | 4.1 | 0.2 |  |  | 0.82
Maestro electrico/liniero/subestación |  |  | 1 |  | 4.55 | 4.55 | 0.2 |  |  | 0.91
SUBTOTAL N | [9 empty] | 1.73
MATERIALES
Descripción |  |  |  |  | Unidad | Cantidad | Precio Unit. |  |  | Costo
Breaker 3F 30 A. Enchufable |  |  |  |  | u | 1 | 32.3 |  |  | 32.3
SUBTOTAL O | [9 empty] | 32.3
TRANSPORTE
Descripción |  |  |  |  | Unidad | Cantidad | Tarifa |  |  | Costo
SUBTOTAL P | [9 empty] | 0
|  |  |  | TOTAL COSTO DIRECTO (M+N+O+P) | [5 empty] | 34.35
|  |  |  | INDIRECTOS Y UTILIDADES: 20.00 % | [5 empty] | 6.87
|  |  |  | OTROS INDIRECTOS: 0.00 % | [5 empty] | 0
|  |  |  | COSTO TOTAL DEL RUBRO | [5 empty] | 41.22
ESTOS PRECIOS NO INCLUYEN IVA. |  |  |  | VALOR OFERTADO | [5 empty] | 41.22
General, miércoles 20 de diciembre de 2023

## Sheet350
|  | ANÁLISIS DE PRECIOS UNITARIOS | [5 empty] | Hoja 350 de 3338
RUBRO: | Instalación de Breaker 40 Amp 3F | [6 empty] | UNIDAD: | u
DETALLE:
EQUIPOS
Descripción |  |  | Cantidad |  | Tarifa | Costo Hora | Rendimiento |  |  | Costo
Multímetro |  |  | 1 |  | 1.2 | 1.2 | 0.2 |  |  | 0.24
Herramientas varias |  |  | 1 |  | 0.4 | 0.4 | 0.2 |  |  | 0.08
SUBTOTAL M | [9 empty] | 0.32
MANO DE OBRA
Descripción |  |  | Cantidad |  | Jornal/HR | Costo Hora | Rendimiento |  |  | Costo
Electricista |  |  | 1 |  | 4.1 | 4.1 | 0.2 |  |  | 0.82
Maestro electrico/liniero/subestación |  |  | 1 |  | 4.55 | 4.55 | 0.2 |  |  | 0.91
SUBTOTAL N | [9 empty] | 1.73
MATERIALES
Descripción |  |  |  |  | Unidad | Cantidad | Precio Unit. |  |  | Costo
Breaker 3F 40 A. Enchufable |  |  |  |  | u | 1 | 36.85 |  |  | 36.85
SUBTOTAL O | [9 empty] | 36.85
TRANSPORTE
Descripción |  |  |  |  | Unidad | Cantidad | Tarifa |  |  | Costo
SUBTOTAL P | [9 empty] | 0
|  |  |  | TOTAL COSTO DIRECTO (M+N+O+P) | [5 empty] | 38.9
|  |  |  | INDIRECTOS Y UTILIDADES: 20.00 % | [5 empty] | 7.78
|  |  |  | OTROS INDIRECTOS: 0.00 % | [5 empty] | 0
|  |  |  | COSTO TOTAL DEL RUBRO | [5 empty] | 46.68
ESTOS PRECIOS NO INCLUYEN IVA. |  |  |  | VALOR OFERTADO | [5 empty] | 46.68
General, miércoles 20 de diciembre de 2023

## Sheet351
|  | ANÁLISIS DE PRECIOS UNITARIOS | [5 empty] | Hoja 351 de 3338
RUBRO: | Instalación de Breaker 50 Amp 3F | [6 empty] | UNIDAD: | u
DETALLE:
EQUIPOS
Descripción |  |  | Cantidad |  | Tarifa | Costo Hora | Rendimiento |  |  | Costo
Multímetro |  |  | 1 |  | 1.2 | 1.2 | 0.2 |  |  | 0.24
Herramientas varias |  |  | 1 |  | 0.4 | 0.4 | 0.2 |  |  | 0.08
SUBTOTAL M | [9 empty] | 0.32
MANO DE OBRA
Descripción |  |  | Cantidad |  | Jornal/HR | Costo Hora | Rendimiento |  |  | Costo
Electricista |  |  | 1 |  | 4.1 | 4.1 | 0.2 |  |  | 0.82
Maestro electrico/liniero/subestación |  |  | 1 |  | 4.55 | 4.55 | 0.2 |  |  | 0.91
SUBTOTAL N | [9 empty] | 1.73
MATERIALES
Descripción |  |  |  |  | Unidad | Cantidad | Precio Unit. |  |  | Costo
Breaker 3F 50 A. Enchufable |  |  |  |  | u | 1 | 36.85 |  |  | 36.85
SUBTOTAL O | [9 empty] | 36.85
TRANSPORTE
Descripción |  |  |  |  | Unidad | Cantidad | Tarifa |  |  | Costo
SUBTOTAL P | [9 empty] | 0
|  |  |  | TOTAL COSTO DIRECTO (M+N+O+P) | [5 empty] | 38.9
|  |  |  | INDIRECTOS Y UTILIDADES: 20.00 % | [5 empty] | 7.78
|  |  |  | OTROS INDIRECTOS: 0.00 % | [5 empty] | 0
|  |  |  | COSTO TOTAL DEL RUBRO | [5 empty] | 46.68
ESTOS PRECIOS NO INCLUYEN IVA. |  |  |  | VALOR OFERTADO | [5 empty] | 46.68
General, miércoles 20 de diciembre de 2023

## Sheet352
|  | ANÁLISIS DE PRECIOS UNITARIOS | [5 empty] | Hoja 352 de 3338
RUBRO: | Tablero de distribución 3F 12 Circuitos | [6 empty] | UNIDAD: | u
DETALLE:
EQUIPOS
Descripción |  |  | Cantidad |  | Tarifa | Costo Hora | Rendimiento |  |  | Costo
Herramientas varias |  |  | 1 |  | 0.4 | 0.4 | 0.9 |  |  | 0.36
SUBTOTAL M | [9 empty] | 0.36
MANO DE OBRA
Descripción |  |  | Cantidad |  | Jornal/HR | Costo Hora | Rendimiento |  |  | Costo
Peón |  |  | 1 |  | 4.05 | 4.05 | 0.9 |  |  | 3.65
Maestro electrico/liniero/subestación |  |  | 1 |  | 4.55 | 4.55 | 0.9 |  |  | 4.1
SUBTOTAL N | [9 empty] | 7.75
MATERIALES
Descripción |  |  |  |  | Unidad | Cantidad | Precio Unit. |  |  | Costo
Centro de carga 3F 12 polos |  |  |  |  | u | 1 | 87.13 |  |  | 87.13
Taco fisher #8 con tornillo |  |  |  |  | u | 1 | 0.05 |  |  | 0.05
SUBTOTAL O | [9 empty] | 87.18
TRANSPORTE
Descripción |  |  |  |  | Unidad | Cantidad | Tarifa |  |  | Costo
SUBTOTAL P | [9 empty] | 0
|  |  |  | TOTAL COSTO DIRECTO (M+N+O+P) | [5 empty] | 95.29
|  |  |  | INDIRECTOS Y UTILIDADES: 20.00 % | [5 empty] | 19.06
|  |  |  | OTROS INDIRECTOS: 0.00 % | [5 empty] | 0
|  |  |  | COSTO TOTAL DEL RUBRO | [5 empty] | 114.35
ESTOS PRECIOS NO INCLUYEN IVA. |  |  |  | VALOR OFERTADO | [5 empty] | 114.35
General, miércoles 20 de diciembre de 2023

## Sheet353
|  | ANÁLISIS DE PRECIOS UNITARIOS | [5 empty] | Hoja 353 de 3338
RUBRO: | Tablero de distribucion 1F 6 circuitos | [6 empty] | UNIDAD: | u
DETALLE:
EQUIPOS
Descripción |  |  | Cantidad |  | Tarifa | Costo Hora | Rendimiento |  |  | Costo
Multímetro |  |  | 1 |  | 1.2 | 1.2 | 2 |  |  | 2.4
Herramientas varias |  |  | 1 |  | 0.4 | 0.4 | 2 |  |  | 0.8
SUBTOTAL M | [9 empty] | 3.2
MANO DE OBRA
Descripción |  |  | Cantidad |  | Jornal/HR | Costo Hora | Rendimiento |  |  | Costo
Peón |  |  | 1 |  | 4.05 | 4.05 | 2 |  |  | 8.1
Maestro electrico/liniero/subestación |  |  | 1 |  | 4.55 | 4.55 | 1 |  |  | 4.55
SUBTOTAL N | [9 empty] | 12.65
MATERIALES
Descripción |  |  |  |  | Unidad | Cantidad | Precio Unit. |  |  | Costo
Varios |  |  |  |  | Global | 1.2 | 1.6 |  |  | 1.92
Centro de carga 1F 06 polos |  |  |  |  | u | 1 | 31.86 |  |  | 31.86
SUBTOTAL O | [9 empty] | 33.78
TRANSPORTE
Descripción |  |  |  |  | Unidad | Cantidad | Tarifa |  |  | Costo
SUBTOTAL P | [9 empty] | 0
|  |  |  | TOTAL COSTO DIRECTO (M+N+O+P) | [5 empty] | 49.63
|  |  |  | INDIRECTOS Y UTILIDADES: 20.00 % | [5 empty] | 9.93
|  |  |  | OTROS INDIRECTOS: 0.00 % | [5 empty] | 0
|  |  |  | COSTO TOTAL DEL RUBRO | [5 empty] | 59.56
ESTOS PRECIOS NO INCLUYEN IVA. |  |  |  | VALOR OFERTADO | [5 empty] | 59.56
General, miércoles 20 de diciembre de 2023

## Sheet354
|  | ANÁLISIS DE PRECIOS UNITARIOS | [5 empty] | Hoja 354 de 3338
RUBRO: | Conmutador 3F para UPS 1KVA con 2 circuitos de salida | [6 empty] | UNIDAD: | u
DETALLE:
EQUIPOS
Descripción |  |  | Cantidad |  | Tarifa | Costo Hora | Rendimiento |  |  | Costo
Herramientas varias |  |  | 1 |  | 0.4 | 0.4 | 1 |  |  | 0.4
SUBTOTAL M | [9 empty] | 0.4
MANO DE OBRA
Descripción |  |  | Cantidad |  | Jornal/HR | Costo Hora | Rendimiento |  |  | Costo
Peón |  |  | 1 |  | 4.05 | 4.05 | 1 |  |  | 4.05
Maestro electrico/liniero/subestación |  |  | 1 |  | 4.55 | 4.55 | 0.5 |  |  | 2.28
SUBTOTAL N | [9 empty] | 6.33
MATERIALES
Descripción |  |  |  |  | Unidad | Cantidad | Precio Unit. |  |  | Costo
Taco fisher #6 con tornillo |  |  |  |  | u | 4 | 0.03 |  |  | 0.12
Conmutador 3F para UPS 1 KVA con 3 circuitos de salida |  |  |  |  | u | 1 | 210 |  |  | 210
SUBTOTAL O | [9 empty] | 210.12
TRANSPORTE
Descripción |  |  |  |  | Unidad | Cantidad | Tarifa |  |  | Costo
SUBTOTAL P | [9 empty] | 0
|  |  |  | TOTAL COSTO DIRECTO (M+N+O+P) | [5 empty] | 216.85
|  |  |  | INDIRECTOS Y UTILIDADES: 20.00 % | [5 empty] | 43.37
|  |  |  | OTROS INDIRECTOS: 0.00 % | [5 empty] | 0
|  |  |  | COSTO TOTAL DEL RUBRO | [5 empty] | 260.22
ESTOS PRECIOS NO INCLUYEN IVA. |  |  |  | VALOR OFERTADO | [5 empty] | 260.22
General, miércoles 20 de diciembre de 2023

## Sheet355
|  | ANÁLISIS DE PRECIOS UNITARIOS | [5 empty] | Hoja 355 de 3338
RUBRO: | Conmutador 3F para UPS hasta 10KVA con 6 circuitos de salida | [6 empty] | UNIDAD: | u
DETALLE:
EQUIPOS
Descripción |  |  | Cantidad |  | Tarifa | Costo Hora | Rendimiento |  |  | Costo
Herramientas varias |  |  | 1 |  | 0.4 | 0.4 | 2 |  |  | 0.8
SUBTOTAL M | [9 empty] | 0.8
MANO DE OBRA
Descripción |  |  | Cantidad |  | Jornal/HR | Costo Hora | Rendimiento |  |  | Costo
Peón |  |  | 1 |  | 4.05 | 4.05 | 2 |  |  | 8.1
Maestro electrico/liniero/subestación |  |  | 1 |  | 4.55 | 4.55 | 1 |  |  | 4.55
SUBTOTAL N | [9 empty] | 12.65
MATERIALES
Descripción |  |  |  |  | Unidad | Cantidad | Precio Unit. |  |  | Costo
Taco fisher #6 con tornillo |  |  |  |  | u | 8 | 0.03 |  |  | 0.24
Conmutador 3F para UPS 10KVA con 6 circuitos de salida |  |  |  |  | u | 1 | 755 |  |  | 755
SUBTOTAL O | [9 empty] | 755.24
TRANSPORTE
Descripción |  |  |  |  | Unidad | Cantidad | Tarifa |  |  | Costo
SUBTOTAL P | [9 empty] | 0
|  |  |  | TOTAL COSTO DIRECTO (M+N+O+P) | [5 empty] | 768.69
|  |  |  | INDIRECTOS Y UTILIDADES: 20.00 % | [5 empty] | 153.74
|  |  |  | OTROS INDIRECTOS: 0.00 % | [5 empty] | 0
|  |  |  | COSTO TOTAL DEL RUBRO | [5 empty] | 922.43
ESTOS PRECIOS NO INCLUYEN IVA. |  |  |  | VALOR OFERTADO | [5 empty] | 922.43
General, miércoles 20 de diciembre de 2023

## Sheet356
|  | ANÁLISIS DE PRECIOS UNITARIOS | [5 empty] | Hoja 356 de 3338
RUBRO: | Conmutador 3F para UPS hasta 35KVA con 42 circuitos de salida | [6 empty] | UNIDAD: | u
DETALLE:
EQUIPOS
Descripción |  |  | Cantidad |  | Tarifa | Costo Hora | Rendimiento |  |  | Costo
Herramientas varias |  |  | 1 |  | 0.4 | 0.4 | 2 |  |  | 0.8
SUBTOTAL M | [9 empty] | 0.8
MANO DE OBRA
Descripción |  |  | Cantidad |  | Jornal/HR | Costo Hora | Rendimiento |  |  | Costo
Peón |  |  | 1 |  | 4.05 | 4.05 | 2 |  |  | 8.1
Maestro electrico/liniero/subestación |  |  | 1 |  | 4.55 | 4.55 | 1 |  |  | 4.55
SUBTOTAL N | [9 empty] | 12.65
MATERIALES
Descripción |  |  |  |  | Unidad | Cantidad | Precio Unit. |  |  | Costo
Taco fisher #6 con tornillo |  |  |  |  | u | 8 | 0.03 |  |  | 0.24
Conmutador 3F para UPS hasta 35KVA con 42 circuitos de salida |  |  |  |  | u | 1 | 1065 |  |  | 1065
SUBTOTAL O | [9 empty] | 1065.24
TRANSPORTE
Descripción |  |  |  |  | Unidad | Cantidad | Tarifa |  |  | Costo
SUBTOTAL P | [9 empty] | 0
|  |  |  | TOTAL COSTO DIRECTO (M+N+O+P) | [5 empty] | 1078.69
|  |  |  | INDIRECTOS Y UTILIDADES: 20.00 % | [5 empty] | 215.74
|  |  |  | OTROS INDIRECTOS: 0.00 % | [5 empty] | 0
|  |  |  | COSTO TOTAL DEL RUBRO | [5 empty] | 1294.43
ESTOS PRECIOS NO INCLUYEN IVA. |  |  |  | VALOR OFERTADO | [5 empty] | 1294.43
General, miércoles 20 de diciembre de 2023

## Sheet357
|  | ANÁLISIS DE PRECIOS UNITARIOS | [5 empty] | Hoja 357 de 3338
RUBRO: | Tablero de control TDC4/TDC5 para urbanización las Rieles de Monay | [6 empty] | UNIDAD: | u
DETALLE:
EQUIPOS
Descripción |  |  | Cantidad |  | Tarifa | Costo Hora | Rendimiento |  |  | Costo
Multímetro |  |  | 1 |  | 1.2 | 1.2 | 3.5 |  |  | 4.2
Herramientas varias |  |  | 2 |  | 0.4 | 0.8 | 3.5 |  |  | 2.8
Escalera telescópica |  |  | 1 |  | 0.7 | 0.7 | 3.5 |  |  | 2.45
Cinturón de seguridad |  |  | 1 |  | 0.5 | 0.5 | 3.5 |  |  | 1.75
SUBTOTAL M | [9 empty] | 11.2
MANO DE OBRA
Descripción |  |  | Cantidad |  | Jornal/HR | Costo Hora | Rendimiento |  |  | Costo
Peón |  |  | 1 |  | 4.05 | 4.05 | 3.5 |  |  | 14.18
Electricista |  |  | 2 |  | 4.1 | 8.2 | 3.5 |  |  | 28.7
Maestro electrico/liniero/subestación |  |  | 1 |  | 4.55 | 4.55 | 1 |  |  | 4.55
SUBTOTAL N | [9 empty] | 47.43
MATERIALES
Descripción |  |  |  |  | Unidad | Cantidad | Precio Unit. |  |  | Costo
Breaker 2F 30A riel DIN |  |  |  |  | u | 1 | 12.32 |  |  | 12.32
Relé 2F alumbrado público |  |  |  |  | u | 1 | 15.86 |  |  | 15.86
Aislador de barra 35mm |  |  |  |  | u | 6 | 2.5 |  |  | 15
Barra de Cu 1"x1/4" x 3m |  |  |  |  | u | 0.3 | 99.64 |  |  | 29.89
Terminal talón 350 MCM |  |  |  |  | u | 4 | 3.25 |  |  | 13
Terminal talón 4 AWG |  |  |  |  | u | 2 | 0.38 |  |  | 0.76
Varios, cables, cinta , etc |  |  |  |  | global | 1 | 12.5 |  |  | 12.5
Breaker 2F 80A Caja Moldeada |  |  |  |  | u | 4 | 57.41 |  |  | 229.64
Tablero metálico 60x40x20cm, pintura anticorrosiva, con puerta y cerradura triangular |  |  |  |  | u | 1 | 64.15 |  |  | 64.15
Canaleta ranurada 40x40 mm x 2m |  |  |  |  | u | 0.2 | 5.72 |  |  | 1.14
Canaleta ranurada 60x40 mm x2 m |  |  |  |  | u | 0.2 | 7.61 |  |  | 1.52
Fotocélula normal 220V, 10A con base |  |  |  |  | u | 1 | 12 |  |  | 12
Luz piloto para tablero de control |  |  |  |  | u | 4 | 3 |  |  | 12
SUBTOTAL O | [9 empty] | 419.78
TRANSPORTE
Descripción |  |  |  |  | Unidad | Cantidad | Tarifa |  |  | Costo
SUBTOTAL P | [9 empty] | 0
|  |  |  | TOTAL COSTO DIRECTO (M+N+O+P) | [5 empty] | 478.41
|  |  |  | INDIRECTOS Y UTILIDADES: 20.00 % | [5 empty] | 95.68
|  |  |  | OTROS INDIRECTOS: 0.00 % | [5 empty] | 0
|  |  |  | COSTO TOTAL DEL RUBRO | [5 empty] | 574.09
ESTOS PRECIOS NO INCLUYEN IVA. |  |  |  | VALOR OFERTADO | [5 empty] | 574.09

## Sheet358
General, miércoles 20 de diciembre de 2023

## Sheet359
|  | ANÁLISIS DE PRECIOS UNITARIOS | [5 empty] | Hoja 358 de 3338
RUBRO: | Tablero de control TDC6/TDC7 para urbanización las Rieles de Monay | [6 empty] | UNIDAD: | u
DETALLE:
EQUIPOS
Descripción |  |  | Cantidad |  | Tarifa | Costo Hora | Rendimiento |  |  | Costo
Multímetro |  |  | 1 |  | 1.2 | 1.2 | 3 |  |  | 3.6
Herramientas varias |  |  | 2 |  | 0.4 | 0.8 | 3 |  |  | 2.4
Escalera telescópica |  |  | 1 |  | 0.7 | 0.7 | 3 |  |  | 2.1
Cinturón de seguridad |  |  | 1 |  | 0.5 | 0.5 | 3 |  |  | 1.5
SUBTOTAL M | [9 empty] | 9.6
MANO DE OBRA
Descripción |  |  | Cantidad |  | Jornal/HR | Costo Hora | Rendimiento |  |  | Costo
Peón |  |  | 1 |  | 4.05 | 4.05 | 3 |  |  | 12.15
Electricista |  |  | 2 |  | 4.1 | 8.2 | 3 |  |  | 24.6
Maestro electrico/liniero/subestación |  |  | 1 |  | 4.55 | 4.55 | 1 |  |  | 4.55
SUBTOTAL N | [9 empty] | 41.3
MATERIALES
Descripción |  |  |  |  | Unidad | Cantidad | Precio Unit. |  |  | Costo
Breaker 2F 30A riel DIN |  |  |  |  | u | 1 | 12.32 |  |  | 12.32
Relé 2F alumbrado público |  |  |  |  | u | 1 | 15.86 |  |  | 15.86
Aislador de barra 35mm |  |  |  |  | u | 8 | 2.5 |  |  | 20
Barra de Cu 1"x1/4" x 3m |  |  |  |  | u | 0.4 | 99.64 |  |  | 39.86
Terminal talón 350 MCM |  |  |  |  | u | 6 | 3.25 |  |  | 19.5
Terminal talón 4 AWG |  |  |  |  | u | 2 | 0.38 |  |  | 0.76
Varios, cables, cinta , etc |  |  |  |  | global | 1 | 12.5 |  |  | 12.5
Tablero metálico 60x40x20cm, pintura anticorrosiva, con puerta y cerradura triangular |  |  |  |  | u | 1 | 64.15 |  |  | 64.15
Breaker 3F 80A Caja Moldeada |  |  |  |  | u | 3 | 62.12 |  |  | 186.36
Fotocélula normal 220V, 10A con base |  |  |  |  | u | 1 | 12 |  |  | 12
Canaleta ranurada 40x40 mm x 2m |  |  |  |  | u | 0.2 | 5.72 |  |  | 1.14
Canaleta ranurada 60x40 mm x2 m |  |  |  |  | u | 0.2 | 7.61 |  |  | 1.52
Luz piloto para tablero de control |  |  |  |  | u | 3 | 3 |  |  | 9
SUBTOTAL O | [9 empty] | 394.97
TRANSPORTE
Descripción |  |  |  |  | Unidad | Cantidad | Tarifa |  |  | Costo
SUBTOTAL P | [9 empty] | 0
|  |  |  | TOTAL COSTO DIRECTO (M+N+O+P) | [5 empty] | 445.87
|  |  |  | INDIRECTOS Y UTILIDADES: 20.00 % | [5 empty] | 89.17
|  |  |  | OTROS INDIRECTOS: 0.00 % | [5 empty] | 0
|  |  |  | COSTO TOTAL DEL RUBRO | [5 empty] | 535.04
ESTOS PRECIOS NO INCLUYEN IVA. |  |  |  | VALOR OFERTADO | [5 empty] | 535.04

## Sheet360
General, miércoles 20 de diciembre de 2023

## Sheet361
|  | ANÁLISIS DE PRECIOS UNITARIOS | [5 empty] | Hoja 359 de 3338
RUBRO: | Tablero de control TDC8 para urbanización las Rieles de Monay | [6 empty] | UNIDAD: | u
DETALLE:
EQUIPOS
Descripción |  |  | Cantidad |  | Tarifa | Costo Hora | Rendimiento |  |  | Costo
Multímetro |  |  | 1 |  | 1.2 | 1.2 | 3.5 |  |  | 4.2
Herramientas varias |  |  | 2 |  | 0.4 | 0.8 | 3.5 |  |  | 2.8
Escalera telescópica |  |  | 1 |  | 0.7 | 0.7 | 3.5 |  |  | 2.45
Cinturón de seguridad |  |  | 1 |  | 0.5 | 0.5 | 3.5 |  |  | 1.75
SUBTOTAL M | [9 empty] | 11.2
MANO DE OBRA
Descripción |  |  | Cantidad |  | Jornal/HR | Costo Hora | Rendimiento |  |  | Costo
Peón |  |  | 1 |  | 4.05 | 4.05 | 3.5 |  |  | 14.18
Electricista |  |  | 2 |  | 4.1 | 8.2 | 3.5 |  |  | 28.7
Maestro electrico/liniero/subestación |  |  | 1 |  | 4.55 | 4.55 | 1 |  |  | 4.55
SUBTOTAL N | [9 empty] | 47.43
MATERIALES
Descripción |  |  |  |  | Unidad | Cantidad | Precio Unit. |  |  | Costo
Breaker 2F 30A riel DIN |  |  |  |  | u | 2 | 12.32 |  |  | 24.64
Relé 2F alumbrado público |  |  |  |  | u | 2 | 15.86 |  |  | 31.72
Aislador de barra 35mm |  |  |  |  | u | 8 | 2.5 |  |  | 20
Barra de Cu 1"x1/4" x 3m |  |  |  |  | u | 0.4 | 99.64 |  |  | 39.86
Terminal talón 350 MCM |  |  |  |  | u | 6 | 3.25 |  |  | 19.5
Terminal talón 4 AWG |  |  |  |  | u | 2 | 0.38 |  |  | 0.76
Varios, cables, cinta , etc |  |  |  |  | global | 1 | 12.5 |  |  | 12.5
Breaker 3F 80A Caja Moldeada |  |  |  |  | u | 4 | 62.12 |  |  | 248.48
Tablero metálico 65x45x20cm, pintura anticorrosiva, con puerta y cerradura triangular |  |  |  |  | u | 1 | 124.2 |  |  | 124.2
Reloj programador |  |  |  |  | u | 1 | 34.46 |  |  | 34.46
Canaleta ranurada 40x40 mm x 2m |  |  |  |  | u | 0.2 | 5.72 |  |  | 1.14
Canaleta ranurada 60x40 mm x2 m |  |  |  |  | u | 0.2 | 7.61 |  |  | 1.52
Fotocélula normal 220V, 10A con base |  |  |  |  | u | 1 | 12 |  |  | 12
Luz piloto para tablero de control |  |  |  |  | u | 4 | 3 |  |  | 12
SUBTOTAL O | [9 empty] | 582.78
TRANSPORTE
Descripción |  |  |  |  | Unidad | Cantidad | Tarifa |  |  | Costo
SUBTOTAL P | [9 empty] | 0
|  |  |  | TOTAL COSTO DIRECTO (M+N+O+P) | [5 empty] | 641.41
|  |  |  | INDIRECTOS Y UTILIDADES: 20.00 % | [5 empty] | 128.28
|  |  |  | OTROS INDIRECTOS: 0.00 % | [5 empty] | 0
|  |  |  | COSTO TOTAL DEL RUBRO | [5 empty] | 769.69
ESTOS PRECIOS NO INCLUYEN IVA. |  |  |  | VALOR OFERTADO | [5 empty] | 769.69

## Sheet362
General, miércoles 20 de diciembre de 2023

## Sheet363
|  | ANÁLISIS DE PRECIOS UNITARIOS | [5 empty] | Hoja 360 de 3338
RUBRO: | Tablero de control TDC9 para urbanización las Rieles de Monay | [6 empty] | UNIDAD: | u
DETALLE:
EQUIPOS
Descripción |  |  | Cantidad |  | Tarifa | Costo Hora | Rendimiento |  |  | Costo
Multímetro |  |  | 1 |  | 1.2 | 1.2 | 3.5 |  |  | 4.2
Herramientas varias |  |  | 2 |  | 0.4 | 0.8 | 3.5 |  |  | 2.8
Escalera telescópica |  |  | 1 |  | 0.7 | 0.7 | 3.5 |  |  | 2.45
Cinturón de seguridad |  |  | 1 |  | 0.5 | 0.5 | 3.5 |  |  | 1.75
SUBTOTAL M | [9 empty] | 11.2
MANO DE OBRA
Descripción |  |  | Cantidad |  | Jornal/HR | Costo Hora | Rendimiento |  |  | Costo
Peón |  |  | 1 |  | 4.05 | 4.05 | 3.5 |  |  | 14.18
Electricista |  |  | 2 |  | 4.1 | 8.2 | 3.5 |  |  | 28.7
Maestro electrico/liniero/subestación |  |  | 1 |  | 4.55 | 4.55 | 1 |  |  | 4.55
SUBTOTAL N | [9 empty] | 47.43
MATERIALES
Descripción |  |  |  |  | Unidad | Cantidad | Precio Unit. |  |  | Costo
Breaker 2F 30A riel DIN |  |  |  |  | u | 1 | 12.32 |  |  | 12.32
Relé 2F alumbrado público |  |  |  |  | u | 1 | 15.86 |  |  | 15.86
Aislador de barra 35mm |  |  |  |  | u | 8 | 2.5 |  |  | 20
Barra de Cu 1"x1/4" x 3m |  |  |  |  | u | 0.4 | 99.64 |  |  | 39.86
Terminal talón 350 MCM |  |  |  |  | u | 6 | 3.25 |  |  | 19.5
Terminal talón 4 AWG |  |  |  |  | u | 2 | 0.38 |  |  | 0.76
Varios, cables, cinta , etc |  |  |  |  | global | 1 | 12.5 |  |  | 12.5
Breaker 3F 80A Caja Moldeada |  |  |  |  | u | 4 | 62.12 |  |  | 248.48
Tablero metálico 65x45x20cm, pintura anticorrosiva, con puerta y cerradura triangular |  |  |  |  | u | 1 | 124.2 |  |  | 124.2
Canaleta ranurada 40x40 mm x 2m |  |  |  |  | u | 0.2 | 5.72 |  |  | 1.14
Canaleta ranurada 60x40 mm x2 m |  |  |  |  | u | 0.2 | 7.61 |  |  | 1.52
Fotocélula normal 220V, 10A con base |  |  |  |  | u | 1 | 12 |  |  | 12
Luz piloto para tablero de control |  |  |  |  | u | 4 | 3 |  |  | 12
SUBTOTAL O | [9 empty] | 520.14
TRANSPORTE
Descripción |  |  |  |  | Unidad | Cantidad | Tarifa |  |  | Costo
SUBTOTAL P | [9 empty] | 0
|  |  |  | TOTAL COSTO DIRECTO (M+N+O+P) | [5 empty] | 578.77
|  |  |  | INDIRECTOS Y UTILIDADES: 20.00 % | [5 empty] | 115.75
|  |  |  | OTROS INDIRECTOS: 0.00 % | [5 empty] | 0
|  |  |  | COSTO TOTAL DEL RUBRO | [5 empty] | 694.52
ESTOS PRECIOS NO INCLUYEN IVA. |  |  |  | VALOR OFERTADO | [5 empty] | 694.52

## Sheet364
General, miércoles 20 de diciembre de 2023

## Sheet365
|  | ANÁLISIS DE PRECIOS UNITARIOS | [5 empty] | Hoja 361 de 3338
RUBRO: | Tablero de control 3 (diseño Museo Remigio Crespo) | [6 empty] | UNIDAD: | u
DETALLE:
EQUIPOS
Descripción |  |  | Cantidad |  | Tarifa | Costo Hora | Rendimiento |  |  | Costo
Multímetro |  |  | 1 |  | 1.2 | 1.2 | 3.5 |  |  | 4.2
Herramientas varias |  |  | 2 |  | 0.4 | 0.8 | 3.5 |  |  | 2.8
SUBTOTAL M | [9 empty] | 7
MANO DE OBRA
Descripción |  |  | Cantidad |  | Jornal/HR | Costo Hora | Rendimiento |  |  | Costo
Peón |  |  | 1 |  | 4.05 | 4.05 | 3.5 |  |  | 14.18
Electricista |  |  | 2 |  | 4.1 | 8.2 | 3.5 |  |  | 28.7
Maestro electrico/liniero/subestación |  |  | 1 |  | 4.55 | 4.55 | 1 |  |  | 4.55
SUBTOTAL N | [9 empty] | 47.43
MATERIALES
Descripción |  |  |  |  | Unidad | Cantidad | Precio Unit. |  |  | Costo
Taco fisher #6 con tornillo |  |  |  |  | u | 4 | 0.03 |  |  | 0.12
Varios, cables, cinta , etc |  |  |  |  | global | 4 | 12.5 |  |  | 50
Contactor 2P, 30 A |  |  |  |  | u | 43 | 16 |  |  | 688
Tablero 70x70 cm fondo hasta 40 cm, pintura anticorrosiva con puerta y chapa |  |  |  |  | u | 1 | 118.25 |  |  | 118.25
SUBTOTAL O | [9 empty] | 856.37
TRANSPORTE
Descripción |  |  |  |  | Unidad | Cantidad | Tarifa |  |  | Costo
SUBTOTAL P | [9 empty] | 0
|  |  |  | TOTAL COSTO DIRECTO (M+N+O+P) | [5 empty] | 910.8
|  |  |  | INDIRECTOS Y UTILIDADES: 20.00 % | [5 empty] | 182.16
|  |  |  | OTROS INDIRECTOS: 0.00 % | [5 empty] | 0
|  |  |  | COSTO TOTAL DEL RUBRO | [5 empty] | 1092.96
ESTOS PRECIOS NO INCLUYEN IVA. |  |  |  | VALOR OFERTADO | [5 empty] | 1092.96
General, miércoles 20 de diciembre de 2023

## Sheet366
|  | ANÁLISIS DE PRECIOS UNITARIOS | [5 empty] | Hoja 362 de 3338
RUBRO: | Control de iluminación temporizado 30A | [6 empty] | UNIDAD: | u
DETALLE:
EQUIPOS
Descripción |  |  | Cantidad |  | Tarifa | Costo Hora | Rendimiento |  |  | Costo
Multímetro |  |  | 1 |  | 1.2 | 1.2 | 1 |  |  | 1.2
Escalera telescópica |  |  | 1 |  | 0.7 | 0.7 | 1 |  |  | 0.7
Cinturón de seguridad |  |  | 1 |  | 0.5 | 0.5 | 1 |  |  | 0.5
Herramientas varias |  |  | 2 |  | 0.4 | 0.8 | 1 |  |  | 0.8
SUBTOTAL M | [9 empty] | 3.2
MANO DE OBRA
Descripción |  |  | Cantidad |  | Jornal/HR | Costo Hora | Rendimiento |  |  | Costo
Peón |  |  | 1 |  | 4.05 | 4.05 | 1 |  |  | 4.05
Electricista |  |  | 1 |  | 4.1 | 4.1 | 1 |  |  | 4.1
Maestro electrico/liniero/subestación |  |  | 1 |  | 4.55 | 4.55 | 0.3 |  |  | 1.37
SUBTOTAL N | [9 empty] | 9.52
MATERIALES
Descripción |  |  |  |  | Unidad | Cantidad | Precio Unit. |  |  | Costo
Conector P/H Cu/Al 8-2 |  |  |  |  | u | 2 | 3.95 |  |  | 7.9
Reloj programable para control electrico |  |  |  |  | u | 1 | 76.42 |  |  | 76.42
Relé bipolar 30 A, con bobina 220/240 V |  |  |  |  | u | 1 | 16.15 |  |  | 16.15
Varios |  |  |  |  | Global | 1 | 1.6 |  |  | 1.6
Riel DIN TS 35/7.5 |  |  |  |  | u | 0.2 | 2.2 |  |  | 0.44
Breaker 2F 20A, riel DIN |  |  |  |  | u | 1 | 11.85 |  |  | 11.85
Tablero metálico 30x20x16 cm., con doble fondo y cerradura triangular |  |  |  |  | u | 1 | 30.35 |  |  | 30.35
SUBTOTAL O | [9 empty] | 144.71
TRANSPORTE
Descripción |  |  |  |  | Unidad | Cantidad | Tarifa |  |  | Costo
SUBTOTAL P | [9 empty] | 0
|  |  |  | TOTAL COSTO DIRECTO (M+N+O+P) | [5 empty] | 157.43
|  |  |  | INDIRECTOS Y UTILIDADES: 20.00 % | [5 empty] | 31.49
|  |  |  | OTROS INDIRECTOS: 0.00 % | [5 empty] | 0
|  |  |  | COSTO TOTAL DEL RUBRO | [5 empty] | 188.92
ESTOS PRECIOS NO INCLUYEN IVA. |  |  |  | VALOR OFERTADO | [5 empty] | 188.92
General, miércoles 20 de diciembre de 2023

## Sheet367
|  | ANÁLISIS DE PRECIOS UNITARIOS | [5 empty] | Hoja 363 de 3338
RUBRO: | Tablero de control TDC1 para urbanización las Rieles de Monay | [6 empty] | UNIDAD: | u
DETALLE:
EQUIPOS
Descripción |  |  | Cantidad |  | Tarifa | Costo Hora | Rendimiento |  |  | Costo
Multímetro |  |  | 1 |  | 1.2 | 1.2 | 2.5 |  |  | 3
Herramientas varias |  |  | 2 |  | 0.4 | 0.8 | 2.5 |  |  | 2
Escalera telescópica |  |  | 1 |  | 0.7 | 0.7 | 2.5 |  |  | 1.75
Cinturón de seguridad |  |  | 1 |  | 0.5 | 0.5 | 2.5 |  |  | 1.25
SUBTOTAL M | [9 empty] | 8
MANO DE OBRA
Descripción |  |  | Cantidad |  | Jornal/HR | Costo Hora | Rendimiento |  |  | Costo
Peón |  |  | 1 |  | 4.05 | 4.05 | 2.5 |  |  | 10.13
Electricista |  |  | 2 |  | 4.1 | 8.2 | 2.5 |  |  | 20.5
Maestro electrico/liniero/subestación |  |  | 1 |  | 4.55 | 4.55 | 0.75 |  |  | 3.41
SUBTOTAL N | [9 empty] | 34.04
MATERIALES
Descripción |  |  |  |  | Unidad | Cantidad | Precio Unit. |  |  | Costo
Breaker 3F 80A Caja Moldeada |  |  |  |  | u | 1 | 62.12 |  |  | 62.12
Breaker 3F 100A Caja Moldeada |  |  |  |  | u | 1 | 62.12 |  |  | 62.12
Breaker 2F 30A riel DIN |  |  |  |  | u | 1 | 12.32 |  |  | 12.32
Relé 2F alumbrado público |  |  |  |  | u | 1 | 15.86 |  |  | 15.86
Tablero metálico 40x40x20cm, pintura anticorrosiva, con puerta y cerradura triangular |  |  |  |  | u | 1 | 50.68 |  |  | 50.68
Aislador de barra 35mm |  |  |  |  | u | 8 | 2.5 |  |  | 20
Barra de Cu 1"x1/4" x 3m |  |  |  |  | u | 0.4 | 99.64 |  |  | 39.86
Terminal talón 350 MCM |  |  |  |  | u | 6 | 3.25 |  |  | 19.5
Terminal talón 4 AWG |  |  |  |  | u | 2 | 0.38 |  |  | 0.76
Varios, cables, cinta , etc |  |  |  |  | global | 1 | 12.5 |  |  | 12.5
Fotocélula normal 220V, 10A con base |  |  |  |  | u | 1 | 12 |  |  | 12
Canaleta ranurada 40x40 mm x 2m |  |  |  |  | u | 0.2 | 5.72 |  |  | 1.14
Canaleta ranurada 60x40 mm x2 m |  |  |  |  | u | 0.2 | 7.61 |  |  | 1.52
Luz piloto para tablero de control |  |  |  |  | u | 2 | 3 |  |  | 6
SUBTOTAL O | [9 empty] | 316.38
TRANSPORTE
Descripción |  |  |  |  | Unidad | Cantidad | Tarifa |  |  | Costo
SUBTOTAL P | [9 empty] | 0
|  |  |  | TOTAL COSTO DIRECTO (M+N+O+P) | [5 empty] | 358.42
|  |  |  | INDIRECTOS Y UTILIDADES: 20.00 % | [5 empty] | 71.68
|  |  |  | OTROS INDIRECTOS: 0.00 % | [5 empty] | 0
|  |  |  | COSTO TOTAL DEL RUBRO | [5 empty] | 430.1
ESTOS PRECIOS NO INCLUYEN IVA. |  |  |  | VALOR OFERTADO | [5 empty] | 430.1

## Sheet368
General, miércoles 20 de diciembre de 2023

## Sheet369
|  | ANÁLISIS DE PRECIOS UNITARIOS | [5 empty] | Hoja 364 de 3338
RUBRO: | Tablero de control TDC2/TDC3 para urbanización las Rieles de Monay | [6 empty] | UNIDAD: | u
DETALLE:
EQUIPOS
Descripción |  |  | Cantidad |  | Tarifa | Costo Hora | Rendimiento |  |  | Costo
Multímetro |  |  | 1 |  | 1.2 | 1.2 | 2.5 |  |  | 3
Herramientas varias |  |  | 2 |  | 0.4 | 0.8 | 2.5 |  |  | 2
Escalera telescópica |  |  | 1 |  | 0.7 | 0.7 | 2.5 |  |  | 1.75
Cinturón de seguridad |  |  | 1 |  | 0.5 | 0.5 | 2.5 |  |  | 1.25
SUBTOTAL M | [9 empty] | 8
MANO DE OBRA
Descripción |  |  | Cantidad |  | Jornal/HR | Costo Hora | Rendimiento |  |  | Costo
Peón |  |  | 1 |  | 4.05 | 4.05 | 2.5 |  |  | 10.13
Electricista |  |  | 2 |  | 4.1 | 8.2 | 2.5 |  |  | 20.5
Maestro electrico/liniero/subestación |  |  | 1 |  | 4.55 | 4.55 | 0.75 |  |  | 3.41
SUBTOTAL N | [9 empty] | 34.04
MATERIALES
Descripción |  |  |  |  | Unidad | Cantidad | Precio Unit. |  |  | Costo
Breaker 2F 30A riel DIN |  |  |  |  | u | 1 | 12.32 |  |  | 12.32
Relé 2F alumbrado público |  |  |  |  | u | 1 | 15.86 |  |  | 15.86
Tablero metálico 40x40x20cm, pintura anticorrosiva, con puerta y cerradura triangular |  |  |  |  | u | 1 | 50.68 |  |  | 50.68
Aislador de barra 35mm |  |  |  |  | u | 6 | 2.5 |  |  | 15
Barra de Cu 1"x1/4" x 3m |  |  |  |  | u | 0.3 | 99.64 |  |  | 29.89
Terminal talón 350 MCM |  |  |  |  | u | 4 | 3.25 |  |  | 13
Terminal talón 4 AWG |  |  |  |  | u | 2 | 0.38 |  |  | 0.76
Varios, cables, cinta , etc |  |  |  |  | global | 1 | 12.5 |  |  | 12.5
Breaker 2F 80A Caja Moldeada |  |  |  |  | u | 2 | 57.41 |  |  | 114.82
Canaleta ranurada 40x40 mm x 2m |  |  |  |  | u | 0.2 | 5.72 |  |  | 1.14
Canaleta ranurada 60x40 mm x2 m |  |  |  |  | u | 0.2 | 7.61 |  |  | 1.52
Fotocélula normal 220V, 10A con base |  |  |  |  | u | 1 | 12 |  |  | 12
Luz piloto para tablero de control |  |  |  |  | u | 2 | 3 |  |  | 6
SUBTOTAL O | [9 empty] | 285.49
TRANSPORTE
Descripción |  |  |  |  | Unidad | Cantidad | Tarifa |  |  | Costo
SUBTOTAL P | [9 empty] | 0
|  |  |  | TOTAL COSTO DIRECTO (M+N+O+P) | [5 empty] | 327.53
|  |  |  | INDIRECTOS Y UTILIDADES: 20.00 % | [5 empty] | 65.51
|  |  |  | OTROS INDIRECTOS: 0.00 % | [5 empty] | 0
|  |  |  | COSTO TOTAL DEL RUBRO | [5 empty] | 393.04
ESTOS PRECIOS NO INCLUYEN IVA. |  |  |  | VALOR OFERTADO | [5 empty] | 393.04

## Sheet370
General, miércoles 20 de diciembre de 2023

## Sheet371
|  | ANÁLISIS DE PRECIOS UNITARIOS | [5 empty] | Hoja 365 de 3338
RUBRO: | Tablero de control TDC10 para urbanización las Rieles de Monay | [6 empty] | UNIDAD: | u
DETALLE:
EQUIPOS
Descripción |  |  | Cantidad |  | Tarifa | Costo Hora | Rendimiento |  |  | Costo
Multímetro |  |  | 1 |  | 1.2 | 1.2 | 2.5 |  |  | 3
Herramientas varias |  |  | 2 |  | 0.4 | 0.8 | 2.5 |  |  | 2
Escalera telescópica |  |  | 1 |  | 0.7 | 0.7 | 2.5 |  |  | 1.75
Cinturón de seguridad |  |  | 1 |  | 0.5 | 0.5 | 2.5 |  |  | 1.25
SUBTOTAL M | [9 empty] | 8
MANO DE OBRA
Descripción |  |  | Cantidad |  | Jornal/HR | Costo Hora | Rendimiento |  |  | Costo
Peón |  |  | 1 |  | 4.05 | 4.05 | 2.5 |  |  | 10.13
Electricista |  |  | 2 |  | 4.1 | 8.2 | 2.5 |  |  | 20.5
Maestro electrico/liniero/subestación |  |  | 1 |  | 4.55 | 4.55 | 0.75 |  |  | 3.41
SUBTOTAL N | [9 empty] | 34.04
MATERIALES
Descripción |  |  |  |  | Unidad | Cantidad | Precio Unit. |  |  | Costo
Breaker 2F 30A riel DIN |  |  |  |  | u | 3 | 12.32 |  |  | 36.96
Relé 2F alumbrado público |  |  |  |  | u | 3 | 15.86 |  |  | 47.58
Tablero metálico 40x40x20cm, pintura anticorrosiva, con puerta y cerradura triangular |  |  |  |  | u | 1 | 50.68 |  |  | 50.68
Aislador de barra 35mm |  |  |  |  | u | 4 | 2.5 |  |  | 10
Barra de Cu 1"x1/4" x 3m |  |  |  |  | u | 0.2 | 99.64 |  |  | 19.93
Terminal talón 4 AWG |  |  |  |  | u | 4 | 0.38 |  |  | 1.52
Varios, cables, cinta , etc |  |  |  |  | global | 1 | 12.5 |  |  | 12.5
Canaleta ranurada 40x40 mm x 2m |  |  |  |  | u | 0.2 | 5.72 |  |  | 1.14
Reloj programador |  |  |  |  | u | 1 | 34.46 |  |  | 34.46
Fotocélula normal 220V, 10A con base |  |  |  |  | u | 1 | 12 |  |  | 12
SUBTOTAL O | [9 empty] | 226.77
TRANSPORTE
Descripción |  |  |  |  | Unidad | Cantidad | Tarifa |  |  | Costo
SUBTOTAL P | [9 empty] | 0
|  |  |  | TOTAL COSTO DIRECTO (M+N+O+P) | [5 empty] | 268.81
|  |  |  | INDIRECTOS Y UTILIDADES: 20.00 % | [5 empty] | 53.76
|  |  |  | OTROS INDIRECTOS: 0.00 % | [5 empty] | 0
|  |  |  | COSTO TOTAL DEL RUBRO | [5 empty] | 322.57
ESTOS PRECIOS NO INCLUYEN IVA. |  |  |  | VALOR OFERTADO | [5 empty] | 322.57
General, miércoles 20 de diciembre de 2023

## Sheet372
|  | ANÁLISIS DE PRECIOS UNITARIOS | [5 empty] | Hoja 366 de 3338
RUBRO: | Control de iluminación por fotocélula 30A | [6 empty] | UNIDAD: | u
DETALLE:
EQUIPOS
Descripción |  |  | Cantidad |  | Tarifa | Costo Hora | Rendimiento |  |  | Costo
Multímetro |  |  | 1 |  | 1.2 | 1.2 | 1 |  |  | 1.2
Escalera telescópica |  |  | 1 |  | 0.7 | 0.7 | 1 |  |  | 0.7
Cinturón de seguridad |  |  | 1 |  | 0.5 | 0.5 | 1 |  |  | 0.5
Herramientas varias |  |  | 2 |  | 0.4 | 0.8 | 1 |  |  | 0.8
SUBTOTAL M | [9 empty] | 3.2
MANO DE OBRA
Descripción |  |  | Cantidad |  | Jornal/HR | Costo Hora | Rendimiento |  |  | Costo
Peón |  |  | 1 |  | 4.05 | 4.05 | 1 |  |  | 4.05
Electricista |  |  | 1 |  | 4.1 | 4.1 | 1 |  |  | 4.1
Maestro electrico/liniero/subestación |  |  | 1 |  | 4.55 | 4.55 | 0.3 |  |  | 1.37
SUBTOTAL N | [9 empty] | 9.52
MATERIALES
Descripción |  |  |  |  | Unidad | Cantidad | Precio Unit. |  |  | Costo
Conector P/H Cu/Al 10-4 |  |  |  |  | u | 2 | 1.54 |  |  | 3.08
Fleje Eriband 16-19 mm con hebilla |  |  |  |  | u | 2 | 1.35 |  |  | 2.7
Fotocélula normal 220V, 10A con base |  |  |  |  | u | 1 | 12 |  |  | 12
Relé bipolar 30 A, con bobina 220/240 V |  |  |  |  | u | 1 | 16.15 |  |  | 16.15
Varios |  |  |  |  | Global | 2.5 | 1.6 |  |  | 4
Breaker 2F 30 amp. enchufable |  |  |  |  | u | 1 | 12.03 |  |  | 12.03
Tablero metálico 30x20x16 cm., con doble fondo y cerradura triangular |  |  |  |  | u | 1 | 30.35 |  |  | 30.35
SUBTOTAL O | [9 empty] | 80.31
TRANSPORTE
Descripción |  |  |  |  | Unidad | Cantidad | Tarifa |  |  | Costo
SUBTOTAL P | [9 empty] | 0
|  |  |  | TOTAL COSTO DIRECTO (M+N+O+P) | [5 empty] | 93.03
|  |  |  | INDIRECTOS Y UTILIDADES: 20.00 % | [5 empty] | 18.61
|  |  |  | OTROS INDIRECTOS: 0.00 % | [5 empty] | 0
|  |  |  | COSTO TOTAL DEL RUBRO | [5 empty] | 111.64
ESTOS PRECIOS NO INCLUYEN IVA. |  |  |  | VALOR OFERTADO | [5 empty] | 111.64
General, miércoles 20 de diciembre de 2023

## Sheet373
|  | ANÁLISIS DE PRECIOS UNITARIOS | [5 empty] | Hoja 367 de 3338
RUBRO: | Control de iluminación con fotocélula y temporizado 30A | [6 empty] | UNIDAD: | u
DETALLE:
EQUIPOS
Descripción |  |  | Cantidad |  | Tarifa | Costo Hora | Rendimiento |  |  | Costo
Multímetro |  |  | 1 |  | 1.2 | 1.2 | 1 |  |  | 1.2
Escalera telescópica |  |  | 1 |  | 0.7 | 0.7 | 1 |  |  | 0.7
Cinturón de seguridad |  |  | 1 |  | 0.5 | 0.5 | 1 |  |  | 0.5
Herramientas varias |  |  | 1 |  | 0.4 | 0.4 | 1 |  |  | 0.4
SUBTOTAL M | [9 empty] | 2.8
MANO DE OBRA
Descripción |  |  | Cantidad |  | Jornal/HR | Costo Hora | Rendimiento |  |  | Costo
Peón |  |  | 1 |  | 4.05 | 4.05 | 1 |  |  | 4.05
Electricista |  |  | 1 |  | 4.1 | 4.1 | 1 |  |  | 4.1
Maestro electrico/liniero/subestación |  |  | 1 |  | 4.55 | 4.55 | 0.3 |  |  | 1.37
SUBTOTAL N | [9 empty] | 9.52
MATERIALES
Descripción |  |  |  |  | Unidad | Cantidad | Precio Unit. |  |  | Costo
Conector P/H Cu/Al 10-4 |  |  |  |  | u | 2 | 1.54 |  |  | 3.08
Fleje Eriband 16-19 mm con hebilla |  |  |  |  | u | 2 | 1.35 |  |  | 2.7
Fotocélula normal 220V, 10A con base |  |  |  |  | u | 1 | 12 |  |  | 12
Reloj programable para control electrico |  |  |  |  | u | 1 | 76.42 |  |  | 76.42
Relé bipolar 30 A, con bobina 220/240 V |  |  |  |  | u | 2 | 16.15 |  |  | 32.3
Varios |  |  |  |  | Global | 1 | 1.6 |  |  | 1.6
Riel DIN TS 35/7.5 |  |  |  |  | u | 0.2 | 2.2 |  |  | 0.44
Tablero metálico 30x20x16 cm., con doble fondo y cerradura triangular |  |  |  |  | u | 1 | 30.35 |  |  | 30.35
Breaker 2F 30A riel DIN |  |  |  |  | u | 2 | 12.32 |  |  | 24.64
SUBTOTAL O | [9 empty] | 183.53
TRANSPORTE
Descripción |  |  |  |  | Unidad | Cantidad | Tarifa |  |  | Costo
SUBTOTAL P | [9 empty] | 0
|  |  |  | TOTAL COSTO DIRECTO (M+N+O+P) | [5 empty] | 195.85
|  |  |  | INDIRECTOS Y UTILIDADES: 20.00 % | [5 empty] | 39.17
|  |  |  | OTROS INDIRECTOS: 0.00 % | [5 empty] | 0
|  |  |  | COSTO TOTAL DEL RUBRO | [5 empty] | 235.02
ESTOS PRECIOS NO INCLUYEN IVA. |  |  |  | VALOR OFERTADO | [5 empty] | 235.02
General, miércoles 20 de diciembre de 2023

## Sheet374
|  | ANÁLISIS DE PRECIOS UNITARIOS | [5 empty] | Hoja 368 de 3338
RUBRO: | Tablero de distribucion 1F 2 circuitos | [6 empty] | UNIDAD: | u
DETALLE:
EQUIPOS
Descripción |  |  | Cantidad |  | Tarifa | Costo Hora | Rendimiento |  |  | Costo
Multímetro |  |  | 1 |  | 1.2 | 1.2 | 1 |  |  | 1.2
Herramientas varias |  |  | 1 |  | 0.4 | 0.4 | 1 |  |  | 0.4
SUBTOTAL M | [9 empty] | 1.6
MANO DE OBRA
Descripción |  |  | Cantidad |  | Jornal/HR | Costo Hora | Rendimiento |  |  | Costo
Peón |  |  | 1 |  | 4.05 | 4.05 | 1 |  |  | 4.05
Maestro electrico/liniero/subestación |  |  | 1 |  | 4.55 | 4.55 | 1 |  |  | 4.55
SUBTOTAL N | [9 empty] | 8.6
MATERIALES
Descripción |  |  |  |  | Unidad | Cantidad | Precio Unit. |  |  | Costo
Varios |  |  |  |  | Global | 1.2 | 1.6 |  |  | 1.92
Centro de carga 1F 02 polos |  |  |  |  | u | 1 | 15.61 |  |  | 15.61
SUBTOTAL O | [9 empty] | 17.53
TRANSPORTE
Descripción |  |  |  |  | Unidad | Cantidad | Tarifa |  |  | Costo
SUBTOTAL P | [9 empty] | 0
|  |  |  | TOTAL COSTO DIRECTO (M+N+O+P) | [5 empty] | 27.73
|  |  |  | INDIRECTOS Y UTILIDADES: 20.00 % | [5 empty] | 5.55
|  |  |  | OTROS INDIRECTOS: 0.00 % | [5 empty] | 0
|  |  |  | COSTO TOTAL DEL RUBRO | [5 empty] | 33.28
ESTOS PRECIOS NO INCLUYEN IVA. |  |  |  | VALOR OFERTADO | [5 empty] | 33.28
General, miércoles 20 de diciembre de 2023

## Sheet375
|  | ANÁLISIS DE PRECIOS UNITARIOS | [5 empty] | Hoja 369 de 3338
RUBRO: | Tablero de distribucion 1F 4 espacios | [6 empty] | UNIDAD: | u
DETALLE:
EQUIPOS
Descripción |  |  | Cantidad |  | Tarifa | Costo Hora | Rendimiento |  |  | Costo
Herramientas varias |  |  | 1 |  | 0.4 | 0.4 | 2 |  |  | 0.8
SUBTOTAL M | [9 empty] | 0.8
MANO DE OBRA
Descripción |  |  | Cantidad |  | Jornal/HR | Costo Hora | Rendimiento |  |  | Costo
Peón |  |  | 2 |  | 4.05 | 8.1 | 2 |  |  | 16.2
Electricista |  |  | 1 |  | 4.1 | 4.1 | 1 |  |  | 4.1
SUBTOTAL N | [9 empty] | 20.3
MATERIALES
Descripción |  |  |  |  | Unidad | Cantidad | Precio Unit. |  |  | Costo
Centro de carga 1F 04 polos |  |  |  |  | u | 1 | 23.85 |  |  | 23.85
SUBTOTAL O | [9 empty] | 23.85
TRANSPORTE
Descripción |  |  |  |  | Unidad | Cantidad | Tarifa |  |  | Costo
SUBTOTAL P | [9 empty] | 0
|  |  |  | TOTAL COSTO DIRECTO (M+N+O+P) | [5 empty] | 44.95
|  |  |  | INDIRECTOS Y UTILIDADES: 20.00 % | [5 empty] | 8.99
|  |  |  | OTROS INDIRECTOS: 0.00 % | [5 empty] | 0
|  |  |  | COSTO TOTAL DEL RUBRO | [5 empty] | 53.94
ESTOS PRECIOS NO INCLUYEN IVA. |  |  |  | VALOR OFERTADO | [5 empty] | 53.94
General, miércoles 20 de diciembre de 2023

## Sheet376
|  | ANÁLISIS DE PRECIOS UNITARIOS | [5 empty] | Hoja 370 de 3338
RUBRO: | Tablero de distribucion 1F 8 espacios | [6 empty] | UNIDAD: | u
DETALLE:
EQUIPOS
Descripción |  |  | Cantidad |  | Tarifa | Costo Hora | Rendimiento |  |  | Costo
Herramientas varias |  |  | 1 |  | 0.4 | 0.4 | 2 |  |  | 0.8
SUBTOTAL M | [9 empty] | 0.8
MANO DE OBRA
Descripción |  |  | Cantidad |  | Jornal/HR | Costo Hora | Rendimiento |  |  | Costo
Peón |  |  | 1 |  | 4.05 | 4.05 | 2 |  |  | 8.1
Electricista |  |  | 1 |  | 4.1 | 4.1 | 2 |  |  | 8.2
SUBTOTAL N | [9 empty] | 16.3
MATERIALES
Descripción |  |  |  |  | Unidad | Cantidad | Precio Unit. |  |  | Costo
Centro de carga 1F 08 polos |  |  |  |  | u | 1 | 27.78 |  |  | 27.78
SUBTOTAL O | [9 empty] | 27.78
TRANSPORTE
Descripción |  |  |  |  | Unidad | Cantidad | Tarifa |  |  | Costo
SUBTOTAL P | [9 empty] | 0
|  |  |  | TOTAL COSTO DIRECTO (M+N+O+P) | [5 empty] | 44.88
|  |  |  | INDIRECTOS Y UTILIDADES: 20.00 % | [5 empty] | 8.98
|  |  |  | OTROS INDIRECTOS: 0.00 % | [5 empty] | 0
|  |  |  | COSTO TOTAL DEL RUBRO | [5 empty] | 53.86
ESTOS PRECIOS NO INCLUYEN IVA. |  |  |  | VALOR OFERTADO | [5 empty] | 53.86
General, miércoles 20 de diciembre de 2023

## Sheet377
|  | ANÁLISIS DE PRECIOS UNITARIOS | [5 empty] | Hoja 371 de 3338
RUBRO: | Conmutador 1F para UPS 3KVA con 2 circuitos de salida | [6 empty] | UNIDAD: | u
DETALLE:
EQUIPOS
Descripción |  |  | Cantidad |  | Tarifa | Costo Hora | Rendimiento |  |  | Costo
Herramientas varias |  |  | 1 |  | 0.4 | 0.4 | 1 |  |  | 0.4
SUBTOTAL M | [9 empty] | 0.4
MANO DE OBRA
Descripción |  |  | Cantidad |  | Jornal/HR | Costo Hora | Rendimiento |  |  | Costo
Peón |  |  | 1 |  | 4.05 | 4.05 | 1 |  |  | 4.05
Maestro electrico/liniero/subestación |  |  | 1 |  | 4.55 | 4.55 | 0.5 |  |  | 2.28
SUBTOTAL N | [9 empty] | 6.33
MATERIALES
Descripción |  |  |  |  | Unidad | Cantidad | Precio Unit. |  |  | Costo
Taco fisher #6 con tornillo |  |  |  |  | u | 4 | 0.03 |  |  | 0.12
Conmutador 1F para UPS 3KVA con 2 circuitos de salida |  |  |  |  | u | 1 | 210 |  |  | 210
SUBTOTAL O | [9 empty] | 210.12
TRANSPORTE
Descripción |  |  |  |  | Unidad | Cantidad | Tarifa |  |  | Costo
SUBTOTAL P | [9 empty] | 0
|  |  |  | TOTAL COSTO DIRECTO (M+N+O+P) | [5 empty] | 216.85
|  |  |  | INDIRECTOS Y UTILIDADES: 20.00 % | [5 empty] | 43.37
|  |  |  | OTROS INDIRECTOS: 0.00 % | [5 empty] | 0
|  |  |  | COSTO TOTAL DEL RUBRO | [5 empty] | 260.22
ESTOS PRECIOS NO INCLUYEN IVA. |  |  |  | VALOR OFERTADO | [5 empty] | 260.22
General, miércoles 20 de diciembre de 2023

## Sheet378
|  | ANÁLISIS DE PRECIOS UNITARIOS | [5 empty] | Hoja 372 de 3338
RUBRO: | Instalación de Breaker 3F caja moldeada 80A - 100A | [6 empty] | UNIDAD: | u
DETALLE:
EQUIPOS
Descripción |  |  | Cantidad |  | Tarifa | Costo Hora | Rendimiento |  |  | Costo
Multímetro |  |  | 1 |  | 1.2 | 1.2 | 0.5 |  |  | 0.6
Herramientas varias |  |  | 1 |  | 0.4 | 0.4 | 1 |  |  | 0.4
Taladro |  |  | 1 |  | 0.5 | 0.5 | 0.5 |  |  | 0.25
SUBTOTAL M | [9 empty] | 1.25
MANO DE OBRA
Descripción |  |  | Cantidad |  | Jornal/HR | Costo Hora | Rendimiento |  |  | Costo
Peón |  |  | 1 |  | 4.05 | 4.05 | 1 |  |  | 4.05
Electricista |  |  | 1 |  | 4.1 | 4.1 | 1 |  |  | 4.1
Maestro electrico/liniero/subestación |  |  | 1 |  | 4.55 | 4.55 | 0.5 |  |  | 2.28
SUBTOTAL N | [9 empty] | 10.43
MATERIALES
Descripción |  |  |  |  | Unidad | Cantidad | Precio Unit. |  |  | Costo
Breaker 3F 220V, caja moldeada 80A - 100A |  |  |  |  | u | 1 | 135 |  |  | 135
SUBTOTAL O | [9 empty] | 135
TRANSPORTE
Descripción |  |  |  |  | Unidad | Cantidad | Tarifa |  |  | Costo
SUBTOTAL P | [9 empty] | 0
|  |  |  | TOTAL COSTO DIRECTO (M+N+O+P) | [5 empty] | 146.68
|  |  |  | INDIRECTOS Y UTILIDADES: 20.00 % | [5 empty] | 29.34
|  |  |  | OTROS INDIRECTOS: 0.00 % | [5 empty] | 0
|  |  |  | COSTO TOTAL DEL RUBRO | [5 empty] | 176.02
ESTOS PRECIOS NO INCLUYEN IVA. |  |  |  | VALOR OFERTADO | [5 empty] | 176.02
General, miércoles 20 de diciembre de 2023

## Sheet379
|  | ANÁLISIS DE PRECIOS UNITARIOS | [5 empty] | Hoja 373 de 3338
RUBRO: | Empalme de red aerea de 10 a 50 pares. | [6 empty] | UNIDAD: | u
DETALLE:
EQUIPOS
Descripción |  |  | Cantidad |  | Tarifa | Costo Hora | Rendimiento |  |  | Costo
Herramienta menor para cableado telefónico |  |  | 3 |  | 0.3 | 0.9 | 2 |  |  | 1.8
Camioneta desde 2200 hasta 3500 cc |  |  | 1 |  | 8 | 8 | 0.3 |  |  | 2.4
Empalmadora modular de 10 pares |  |  | 1 |  | 0.42 | 0.42 | 2 |  |  | 0.84
SUBTOTAL M | [9 empty] | 5.04
MANO DE OBRA
Descripción |  |  | Cantidad |  | Jornal/HR | Costo Hora | Rendimiento |  |  | Costo
Peón |  |  | 2 |  | 4.05 | 8.1 | 2 |  |  | 16.2
Electricista |  |  | 2 |  | 4.1 | 8.2 | 2 |  |  | 16.4
Maestro electrico/liniero/subestación |  |  | 1 |  | 4.55 | 4.55 | 0.66 |  |  | 3
Chofer otros camiones (Estr. Oc. C1) |  |  | 1 |  | 5.95 | 5.95 | 0.3 |  |  | 1.79
SUBTOTAL N | [9 empty] | 37.39
MATERIALES
Descripción |  |  |  |  | Unidad | Cantidad | Precio Unit. |  |  | Costo
Continuidad Pantalla |  |  |  |  | m | 2 | 1.23 |  |  | 2.46
Limpiador de cable |  |  |  |  | gl. | 0.03 | 18.73 |  |  | 0.56
Cinta de aluminio autoadhesiva |  |  |  |  | Rollo | 0.25 | 17.56 |  |  | 4.39
Cinta envolvente de vinil transparente |  |  |  |  | Rollo | 0.25 | 15.4 |  |  | 3.85
Silica gel |  |  |  |  | Kg | 0.063 | 5.92 |  |  | 0.37
Empalme para red de 10 a 150 pares |  |  |  |  | u | 1 | 48.5 |  |  | 48.5
Conector UY un hilo |  |  |  |  | u | 100 | 0.08 |  |  | 8
SUBTOTAL O | [9 empty] | 68.13
TRANSPORTE
Descripción |  |  |  |  | Unidad | Cantidad | Tarifa |  |  | Costo
SUBTOTAL P | [9 empty] | 0
|  |  |  | TOTAL COSTO DIRECTO (M+N+O+P) | [5 empty] | 110.56
|  |  |  | INDIRECTOS Y UTILIDADES: 20.00 % | [5 empty] | 22.11
|  |  |  | OTROS INDIRECTOS: 0.00 % | [5 empty] | 0
|  |  |  | COSTO TOTAL DEL RUBRO | [5 empty] | 132.67
ESTOS PRECIOS NO INCLUYEN IVA. |  |  |  | VALOR OFERTADO | [5 empty] | 132.67
General, miércoles 20 de diciembre de 2023

## Sheet380
|  | ANÁLISIS DE PRECIOS UNITARIOS | [5 empty] | Hoja 374 de 3338
RUBRO: | Empalme de red aerea de 50 a 150 pares. | [6 empty] | UNIDAD: | u
DETALLE:
EQUIPOS
Descripción |  |  | Cantidad |  | Tarifa | Costo Hora | Rendimiento |  |  | Costo
Herramienta menor para cableado telefónico |  |  | 3 |  | 0.3 | 0.9 | 3 |  |  | 2.7
Camioneta desde 2200 hasta 3500 cc |  |  | 1 |  | 8 | 8 | 0.3 |  |  | 2.4
Empalmadora modular de 10 pares |  |  | 1 |  | 0.42 | 0.42 | 3 |  |  | 1.26
SUBTOTAL M | [9 empty] | 6.36
MANO DE OBRA
Descripción |  |  | Cantidad |  | Jornal/HR | Costo Hora | Rendimiento |  |  | Costo
Peón |  |  | 2 |  | 4.05 | 8.1 | 3 |  |  | 24.3
Electricista |  |  | 2 |  | 4.1 | 8.2 | 3 |  |  | 24.6
Maestro electrico/liniero/subestación |  |  | 1 |  | 4.55 | 4.55 | 1 |  |  | 4.55
Chofer otros camiones (Estr. Oc. C1) |  |  | 1 |  | 5.95 | 5.95 | 0.3 |  |  | 1.79
SUBTOTAL N | [9 empty] | 55.24
MATERIALES
Descripción |  |  |  |  | Unidad | Cantidad | Precio Unit. |  |  | Costo
Continuidad Pantalla |  |  |  |  | m | 2 | 1.23 |  |  | 2.46
Limpiador de cable |  |  |  |  | gl. | 0.03 | 18.73 |  |  | 0.56
Cinta de aluminio autoadhesiva |  |  |  |  | Rollo | 0.25 | 17.56 |  |  | 4.39
Cinta envolvente de vinil transparente |  |  |  |  | Rollo | 0.25 | 15.4 |  |  | 3.85
Silica gel |  |  |  |  | Kg | 0.063 | 5.92 |  |  | 0.37
Empalme para red de 10 a 150 pares |  |  |  |  | u | 1 | 48.5 |  |  | 48.5
Conector UY un hilo |  |  |  |  | u | 300 | 0.08 |  |  | 24
SUBTOTAL O | [9 empty] | 84.13
TRANSPORTE
Descripción |  |  |  |  | Unidad | Cantidad | Tarifa |  |  | Costo
SUBTOTAL P | [9 empty] | 0
|  |  |  | TOTAL COSTO DIRECTO (M+N+O+P) | [5 empty] | 145.73
|  |  |  | INDIRECTOS Y UTILIDADES: 20.00 % | [5 empty] | 29.15
|  |  |  | OTROS INDIRECTOS: 0.00 % | [5 empty] | 0
|  |  |  | COSTO TOTAL DEL RUBRO | [5 empty] | 174.88
ESTOS PRECIOS NO INCLUYEN IVA. |  |  |  | VALOR OFERTADO | [5 empty] | 174.88
General, miércoles 20 de diciembre de 2023

## Sheet381
|  | ANÁLISIS DE PRECIOS UNITARIOS | [5 empty] | Hoja 375 de 3338
RUBRO: | Empalme subterraneo directo de 400 a 600 pares. | [6 empty] | UNIDAD: | u
DETALLE:
EQUIPOS
Descripción |  |  | Cantidad |  | Tarifa | Costo Hora | Rendimiento |  |  | Costo
Herramienta menor para cableado telefónico |  |  | 5 |  | 0.3 | 1.5 | 2 |  |  | 3
Camioneta desde 2200 hasta 3500 cc |  |  | 1 |  | 8 | 8 | 2 |  |  | 16
Bomba de agua 4 HP / 2" |  |  | 1 |  | 2 | 2 | 2 |  |  | 4
Empalmadora modular 25 pares |  |  | 1 |  | 0.58 | 0.58 | 2 |  |  | 1.16
SUBTOTAL M | [9 empty] | 24.16
MANO DE OBRA
Descripción |  |  | Cantidad |  | Jornal/HR | Costo Hora | Rendimiento |  |  | Costo
Peón |  |  | 2 |  | 4.05 | 8.1 | 2 |  |  | 16.2
Electricista |  |  | 2 |  | 4.1 | 8.2 | 2 |  |  | 16.4
Maestro electrico/liniero/subestación |  |  | 1 |  | 4.55 | 4.55 | 0.66 |  |  | 3
Chofer otros camiones (Estr. Oc. C1) |  |  | 1 |  | 5.95 | 5.95 | 0.3 |  |  | 1.79
SUBTOTAL N | [9 empty] | 37.39
MATERIALES
Descripción |  |  |  |  | Unidad | Cantidad | Precio Unit. |  |  | Costo
Pintura esmalte |  |  |  |  | gl | 0.03 | 16.93 |  |  | 0.51
Manga subterránea (600-400") |  |  |  |  | u | 1 | 250 |  |  | 250
Módulo de conexión de 25" |  |  |  |  | u | 24 | 3.6 |  |  | 86.4
Continuidad Pantalla |  |  |  |  | m | 2 | 1.23 |  |  | 2.46
Limpiador de cable |  |  |  |  | gl. | 0.3 | 18.73 |  |  | 5.62
Cinta de aluminio autoadhesiva |  |  |  |  | Rollo | 0.25 | 17.56 |  |  | 4.39
Cinta envolvente de vinil transparente |  |  |  |  | Rollo | 0.25 | 15.4 |  |  | 3.85
Silica gel |  |  |  |  | Kg | 0.063 | 5.92 |  |  | 0.37
SUBTOTAL O | [9 empty] | 353.6
TRANSPORTE
Descripción |  |  |  |  | Unidad | Cantidad | Tarifa |  |  | Costo
SUBTOTAL P | [9 empty] | 0
|  |  |  | TOTAL COSTO DIRECTO (M+N+O+P) | [5 empty] | 415.15
|  |  |  | INDIRECTOS Y UTILIDADES: 20.00 % | [5 empty] | 83.03
|  |  |  | OTROS INDIRECTOS: 0.00 % | [5 empty] | 0
|  |  |  | COSTO TOTAL DEL RUBRO | [5 empty] | 498.18
ESTOS PRECIOS NO INCLUYEN IVA. |  |  |  | VALOR OFERTADO | [5 empty] | 498.18
General, miércoles 20 de diciembre de 2023

## Sheet382
|  | ANÁLISIS DE PRECIOS UNITARIOS | [5 empty] | Hoja 376 de 3338
RUBRO: | Montaje / Desmontaje de estación de transformación monofásica hasta 50 KVA, 12.7KV | [6 empty] | UNIDAD: | u
DETALLE:
EQUIPOS
Descripción |  |  | Cantidad |  | Tarifa | Costo Hora | Rendimiento |  |  | Costo
Camión Grua de 10 Ton. |  |  | 1 |  | 32 | 32 | 1 |  |  | 32
Cinturón de seguridad |  |  | 1 |  | 0.5 | 0.5 | 2.5 |  |  | 1.25
Trepadora para poste |  |  | 1 |  | 0.5 | 0.5 | 2.5 |  |  | 1.25
Herramientas varias |  |  | 1 |  | 0.4 | 0.4 | 2.5 |  |  | 1
SUBTOTAL M | [9 empty] | 35.5
MANO DE OBRA
Descripción |  |  | Cantidad |  | Jornal/HR | Costo Hora | Rendimiento |  |  | Costo
Electricista |  |  | 1 |  | 4.1 | 4.1 | 2.5 |  |  | 10.25
Maestro electrico/liniero/subestación |  |  | 1 |  | 4.55 | 4.55 | 2.5 |  |  | 11.38
Operador de grúa estacionaria |  |  | 1 |  | 4.55 | 4.55 | 1 |  |  | 4.55
SUBTOTAL N | [9 empty] | 26.18
MATERIALES
Descripción |  |  |  |  | Unidad | Cantidad | Precio Unit. |  |  | Costo
SUBTOTAL O | [9 empty] | 0
TRANSPORTE
Descripción |  |  |  |  | Unidad | Cantidad | Tarifa |  |  | Costo
SUBTOTAL P | [9 empty] | 0
|  |  |  | TOTAL COSTO DIRECTO (M+N+O+P) | [5 empty] | 61.68
|  |  |  | INDIRECTOS Y UTILIDADES: 20.00 % | [5 empty] | 12.34
|  |  |  | OTROS INDIRECTOS: 0.00 % | [5 empty] | 0
|  |  |  | COSTO TOTAL DEL RUBRO | [5 empty] | 74.02
ESTOS PRECIOS NO INCLUYEN IVA. |  |  |  | VALOR OFERTADO | [5 empty] | 74.02
General, miércoles 20 de diciembre de 2023

## Sheet383
|  | ANÁLISIS DE PRECIOS UNITARIOS |  |  |  |  | Hoja 377 de 3338
RUBRO: | Estación de transformación 3F convencional 75 KVA, 22 KV | [5 empty] | UNIDAD: | u
DETALLE:
EQUIPOS
Descripción |  |  | Cantidad | Tarifa | Costo Hora | Rendimiento |  |  | Costo
Camión Grua de 10 Ton. |  |  | 1 | 32 | 32 | 1 |  |  | 32
Cinturón de seguridad |  |  | 1 | 0.5 | 0.5 | 7 |  |  | 3.5
Tecle para tensar, 2 toneladas |  |  | 1 | 1.5 | 1.5 | 7 |  |  | 10.5
Trepadora para poste |  |  | 1 | 0.5 | 0.5 | 7 |  |  | 3.5
Herramientas varias |  |  | 2 | 0.4 | 0.8 | 7 |  |  | 5.6
SUBTOTAL M | [8 empty] | 55.1
MANO DE OBRA
Descripción |  |  | Cantidad | Jornal/HR | Costo Hora | Rendimiento |  |  | Costo
Peón |  |  | 1 | 4.05 | 4.05 | 7 |  |  | 28.35
Electricista |  |  | 1 | 4.1 | 4.1 | 7 |  |  | 28.7
Maestro electrico/liniero/subestación |  |  | 1 | 4.55 | 4.55 | 1 |  |  | 4.55
Operador de grúa estacionaria |  |  | 1 | 4.55 | 4.55 | 1 |  |  | 4.55
SUBTOTAL N | [8 empty] | 66.15
MATERIALES
Descripción |  |  |  | Unidad | Cantidad | Precio Unit. |  |  | Costo
Perno rosca corrida 4 tuerca/arandela 16x460mm |  |  |  | u | 4 | 4.08 |  |  | 16.32
Abrazadera U de varilla diametro 16 mm Tuercas y aran. |  |  |  | u | 2 | 2.78 |  |  | 5.56
Conductor Cu desnudo 2 AWG |  |  |  | m | 13 | 2.74 |  |  | 35.62
Seccionador fusible tipo abierto 27KV 100A |  |  |  | u | 3 | 69 |  |  | 207
Pararrayos distribución polimero 18 KV |  |  |  | u | 3 | 58.3 |  |  | 174.9
Conector de línea energizada 6 - 4/0 |  |  |  | u | 3 | 7.05 |  |  | 21.15
Conductor aislamiento cable de pot. 600V TW Cu 3/0 AWG |  |  |  | m | 10 | 8.94 |  |  | 89.4
Tubo EMT 1/2" |  |  |  | u | 1 | 2.34 |  |  | 2.34
Base para fusible cuch. un polo, 250A con tor. |  |  |  | u | 3 | 4.98 |  |  | 14.94
Tirafusible tipo H, con cabeza roscada de 5 A |  |  |  | u | 3 | 3.75 |  |  | 11.25
Conector perno hendido para Cu/Al rango 2-250 |  |  |  | u | 8 | 12.36 |  |  | 98.88
Cruceta de madera tratada, perforada de 2m |  |  |  | u | 1 | 25 |  |  | 25
Perfil "L" HG de 75x75x6x2000mm |  |  |  | u | 2 | 39.2 |  |  | 78.4
Terminal plano 1 hueco Al/Cu rango 6-250 |  |  |  | u | 6 | 2.47 |  |  | 14.82
Transformador trifásico conv. DYn5, 75 KVA, 22KV |  |  |  | u | 1 | 3739 |  |  | 3739
Fusible tipo cuchilla, DIN 0, 160A. 600V |  |  |  | u | 3 | 4.03 |  |  | 12.09
Varilla Copperweld 16mm x 2400mm |  |  |  | u | 1 | 15 |  |  | 15
Caja hierro Tool, para fusibles NH, 1-2 postes |  |  |  | u | 1 | 12.3 |  |  | 12.3
Fleje Eriband 16-19 mm con hebilla |  |  |  | u | 2 | 1.35 |  |  | 2.7
SUBTOTAL O | [8 empty] | 4576.67
TRANSPORTE
Descripción |  |  |  | Unidad | Cantidad | Tarifa |  |  | Costo
SUBTOTAL P | [8 empty] | 0

## Sheet384
| TOTAL COSTO DIRECTO (M+N+O+P) | 4697.92
| INDIRECTOS Y UTILIDADES: 20.00 % | 939.58
| OTROS INDIRECTOS: 0.00 % | 0
| COSTO TOTAL DEL RUBRO | 5637.5
ESTOS PRECIOS NO INCLUYEN IVA. | VALOR OFERTADO | 5637.5
General, miércoles 20 de diciembre de 2023

## Sheet385
|  | ANÁLISIS DE PRECIOS UNITARIOS |  |  |  |  | Hoja 378 de 3338
RUBRO: | Estación de transformación 3F convencional 60 KVA, 22 KV | [5 empty] | UNIDAD: | u
DETALLE:
EQUIPOS
Descripción |  |  | Cantidad | Tarifa | Costo Hora | Rendimiento |  |  | Costo
Camión Grua de 10 Ton. |  |  | 1 | 32 | 32 | 1 |  |  | 32
Cinturón de seguridad |  |  | 1 | 0.5 | 0.5 | 7 |  |  | 3.5
Tecle para tensar, 2 toneladas |  |  | 1 | 1.5 | 1.5 | 7 |  |  | 10.5
Trepadora para poste |  |  | 1 | 0.5 | 0.5 | 7 |  |  | 3.5
Herramientas varias |  |  | 2 | 0.4 | 0.8 | 7 |  |  | 5.6
SUBTOTAL M | [8 empty] | 55.1
MANO DE OBRA
Descripción |  |  | Cantidad | Jornal/HR | Costo Hora | Rendimiento |  |  | Costo
Peón |  |  | 1 | 4.05 | 4.05 | 7 |  |  | 28.35
Electricista |  |  | 1 | 4.1 | 4.1 | 7 |  |  | 28.7
Maestro electrico/liniero/subestación |  |  | 1 | 4.55 | 4.55 | 1 |  |  | 4.55
Operador de grúa estacionaria |  |  | 1 | 4.55 | 4.55 | 1 |  |  | 4.55
SUBTOTAL N | [8 empty] | 66.15
MATERIALES
Descripción |  |  |  | Unidad | Cantidad | Precio Unit. |  |  | Costo
Abrazadera U de varilla diametro 16 mm Tuercas y aran. |  |  |  | u | 2 | 2.78 |  |  | 5.56
Conductor Cu desnudo 2 AWG |  |  |  | m | 13 | 2.74 |  |  | 35.62
Seccionador fusible tipo abierto 27KV 100A |  |  |  | u | 3 | 69 |  |  | 207
Pararrayos distribución polimero 18 KV |  |  |  | u | 3 | 58.3 |  |  | 174.9
Conector de línea energizada 6 - 4/0 |  |  |  | u | 3 | 7.05 |  |  | 21.15
Tubo EMT 1/2" |  |  |  | u | 1 | 2.34 |  |  | 2.34
Conector perno hendido para Cu/Al rango 2-250 |  |  |  | u | 8 | 12.36 |  |  | 98.88
Cruceta de madera tratada, perforada de 2m |  |  |  | u | 1 | 25 |  |  | 25
Tirafusible tipo H, con cabeza roscada de 3A |  |  |  | u | 3 | 2.24 |  |  | 6.72
Terminal plano 1 hueco Al/Cu rango 14-2/0 |  |  |  | u | 6 | 0.93 |  |  | 5.58
Fusible tipo cuchilla, DIN 0, 125 A. 600V |  |  |  | u | 3 | 3.72 |  |  | 11.16
Transformador trifásico conv. DYn5, 60KVA, 22KV |  |  |  | u | 1 | 3692.1 |  |  | 3692.1
Varilla Copperweld 16mm x 2400mm |  |  |  | u | 1 | 15 |  |  | 15
Caja hierro Tool, para fusibles NH, 1-2 postes |  |  |  | u | 1 | 12.3 |  |  | 12.3
Base para fusible cuch. un polo, 250A con tor. |  |  |  | u | 3 | 4.98 |  |  | 14.94
Fleje Eriband 16-19 mm con hebilla |  |  |  | u | 2 | 1.35 |  |  | 2.7
Perfil "L" HG de 75x75x6x2000mm |  |  |  | u | 2 | 39.2 |  |  | 78.4
Perno rosca corrida 4 tuerca/arandela 16x460mm |  |  |  | u | 4 | 4.08 |  |  | 16.32
Conductor Cu TW 1/0 AWG |  |  |  | m | 10 | 5.67 |  |  | 56.7
SUBTOTAL O | [8 empty] | 4482.37
TRANSPORTE
Descripción |  |  |  | Unidad | Cantidad | Tarifa |  |  | Costo
SUBTOTAL P | [8 empty] | 0

## Sheet386
| TOTAL COSTO DIRECTO (M+N+O+P) | 4603.62
| INDIRECTOS Y UTILIDADES: 20.00 % | 920.72
| OTROS INDIRECTOS: 0.00 % | 0
| COSTO TOTAL DEL RUBRO | 5524.34
ESTOS PRECIOS NO INCLUYEN IVA. | VALOR OFERTADO | 5524.34
General, miércoles 20 de diciembre de 2023

## Sheet387
|  | ANÁLISIS DE PRECIOS UNITARIOS | [5 empty] | Hoja 379 de 3338
RUBRO: | Estación de transformación monofásica autoprotegida 50 KVA, 12.7KV | [6 empty] | UNIDAD: | u
DETALLE:
EQUIPOS
Descripción |  |  | Cantidad |  | Tarifa | Costo Hora | Rendimiento |  |  | Costo
Camión Grua de 10 Ton. |  |  | 1 |  | 32 | 32 | 1 |  |  | 32
Cinturón de seguridad |  |  | 1 |  | 0.5 | 0.5 | 3.5 |  |  | 1.75
Tecle para tensar, 2 toneladas |  |  | 1 |  | 1.5 | 1.5 | 3.5 |  |  | 5.25
Trepadora para poste |  |  | 1 |  | 0.5 | 0.5 | 3.5 |  |  | 1.75
Herramientas varias |  |  | 2 |  | 0.4 | 0.8 | 3.5 |  |  | 2.8
SUBTOTAL M | [9 empty] | 43.55
MANO DE OBRA
Descripción |  |  | Cantidad |  | Jornal/HR | Costo Hora | Rendimiento |  |  | Costo
Peón |  |  | 1 |  | 4.05 | 4.05 | 3.5 |  |  | 14.18
Electricista |  |  | 1 |  | 4.1 | 4.1 | 3.5 |  |  | 14.35
Maestro electrico/liniero/subestación |  |  | 1 |  | 4.55 | 4.55 | 1 |  |  | 4.55
Operador de grúa estacionaria |  |  | 1 |  | 4.55 | 4.55 | 1 |  |  | 4.55
SUBTOTAL N | [9 empty] | 37.63
MATERIALES
Descripción |  |  |  |  | Unidad | Cantidad | Precio Unit. |  |  | Costo
Abrazadera pletina galvanizada doble 130-160 mm |  |  |  |  | u | 1 | 4.49 |  |  | 4.49
Abrazadera pletina galvanizada simple 160-190 mm |  |  |  |  | u | 2 | 4.07 |  |  | 8.14
Conductor Cu desnudo 2 AWG |  |  |  |  | m | 11 | 2.74 |  |  | 30.14
Conductor Cu TW 1/0 AWG |  |  |  |  | m | 7 | 5.67 |  |  | 39.69
Seccionador fusible tipo abierto 27KV 100A |  |  |  |  | u | 1 | 69 |  |  | 69
Conector de línea energizada 6 - 4/0 |  |  |  |  | u | 1 | 7.05 |  |  | 7.05
Transformador 1F autoprotegido 1 buje 12.7KV/240-120V 50KVA |  |  |  |  | u | 1 | 1500 |  |  | 1500
Varilla Copperweld 16mm x 2400mm |  |  |  |  | u | 1 | 15 |  |  | 15
Tubo EMT 1/2" |  |  |  |  | u | 1 | 2.34 |  |  | 2.34
Fleje Eriband 16-19 mm con hebilla |  |  |  |  | u | 2 | 1.35 |  |  | 2.7
Conector perno hendido para Cu/Al rango 2-250 |  |  |  |  | u | 5 | 12.36 |  |  | 61.8
Tirafusible tipo K, con cabeza roscada de 10A |  |  |  |  | u | 1 | 4.75 |  |  | 4.75
SUBTOTAL O | [9 empty] | 1745.1
TRANSPORTE
Descripción |  |  |  |  | Unidad | Cantidad | Tarifa |  |  | Costo
SUBTOTAL P | [9 empty] | 0
|  |  |  | TOTAL COSTO DIRECTO (M+N+O+P) | [5 empty] | 1826.28
|  |  |  | INDIRECTOS Y UTILIDADES: 20.00 % | [5 empty] | 365.26
|  |  |  | OTROS INDIRECTOS: 0.00 % | [5 empty] | 0
|  |  |  | COSTO TOTAL DEL RUBRO | [5 empty] | 2191.54
ESTOS PRECIOS NO INCLUYEN IVA. |  |  |  | VALOR OFERTADO | [5 empty] | 2191.54

## Sheet388
General, miércoles 20 de diciembre de 2023

## Sheet389
|  | ANÁLISIS DE PRECIOS UNITARIOS |  |  |  |  | Hoja 380 de 3338
RUBRO: | Estación de transformación 3F convencional 100 KVA, 22 KV | [5 empty] | UNIDAD: | u
DETALLE:
EQUIPOS
Descripción |  |  | Cantidad | Tarifa | Costo Hora | Rendimiento |  |  | Costo
Camión Grua de 10 Ton. |  |  | 1 | 32 | 32 | 1 |  |  | 32
Cinturón de seguridad |  |  | 1 | 0.5 | 0.5 | 7 |  |  | 3.5
Tecle para tensar, 2 toneladas |  |  | 1 | 1.5 | 1.5 | 7 |  |  | 10.5
Trepadora para poste |  |  | 1 | 0.5 | 0.5 | 7 |  |  | 3.5
Herramientas varias |  |  | 2 | 0.4 | 0.8 | 7 |  |  | 5.6
SUBTOTAL M | [8 empty] | 55.1
MANO DE OBRA
Descripción |  |  | Cantidad | Jornal/HR | Costo Hora | Rendimiento |  |  | Costo
Peón |  |  | 1 | 4.05 | 4.05 | 7 |  |  | 28.35
Electricista |  |  | 1 | 4.1 | 4.1 | 7 |  |  | 28.7
Maestro electrico/liniero/subestación |  |  | 1 | 4.55 | 4.55 | 1 |  |  | 4.55
Operador de grúa estacionaria |  |  | 1 | 4.55 | 4.55 | 1 |  |  | 4.55
SUBTOTAL N | [8 empty] | 66.15
MATERIALES
Descripción |  |  |  | Unidad | Cantidad | Precio Unit. |  |  | Costo
Perno rosca corrida 4 tuerca/arandela 16x460mm |  |  |  | u | 4 | 4.08 |  |  | 16.32
Abrazadera U de varilla diametro 16 mm Tuercas y aran. |  |  |  | u | 2 | 2.78 |  |  | 5.56
Conductor Cu desnudo 2 AWG |  |  |  | m | 13 | 2.74 |  |  | 35.62
Seccionador fusible tipo abierto 27KV 100A |  |  |  | u | 3 | 69 |  |  | 207
Pararrayos distribución polimero 18 KV |  |  |  | u | 3 | 58.3 |  |  | 174.9
Conector de línea energizada 6 - 4/0 |  |  |  | u | 3 | 7.05 |  |  | 21.15
Tubo EMT 1/2" |  |  |  | u | 1 | 2.34 |  |  | 2.34
Base para fusible cuch. un polo, 250A con tor. |  |  |  | u | 3 | 4.98 |  |  | 14.94
Tirafusible tipo H, con cabeza roscada de 5 A |  |  |  | u | 3 | 3.75 |  |  | 11.25
Conector perno hendido para Cu/Al rango 2-250 |  |  |  | u | 8 | 12.36 |  |  | 98.88
Cruceta de madera tratada, perforada de 2m |  |  |  | u | 1 | 25 |  |  | 25
Perfil "L" HG de 75x75x6x2000mm |  |  |  | u | 2 | 39.2 |  |  | 78.4
Transformador trifásico conv. DYn5, 100 KVA, 22KV |  |  |  | u | 1 | 4253 |  |  | 4253
Varilla Copperweld 16mm x 2400mm |  |  |  | u | 1 | 15 |  |  | 15
Caja hierro Tool, para fusibles NH, 1-2 postes |  |  |  | u | 1 | 12.3 |  |  | 12.3
Terminal plano 1 hueco Al/Cu rango 6-350 |  |  |  | u | 6 | 4.47 |  |  | 26.82
Fusible tipo cuchilla, DIN 1, 250A. 600V |  |  |  | u | 3 | 5.03 |  |  | 15.09
Conductor Cu TW 250 MCM |  |  |  | m | 10 | 8.48 |  |  | 84.8
Fleje Eriband 16-19 mm con hebilla |  |  |  | u | 2 | 1.35 |  |  | 2.7
SUBTOTAL O | [8 empty] | 5101.07
TRANSPORTE
Descripción |  |  |  | Unidad | Cantidad | Tarifa |  |  | Costo
SUBTOTAL P | [8 empty] | 0

## Sheet390
| TOTAL COSTO DIRECTO (M+N+O+P) | 5222.32
| INDIRECTOS Y UTILIDADES: 20.00 % | 1044.46
| OTROS INDIRECTOS: 0.00 % | 0
| COSTO TOTAL DEL RUBRO | 6266.78
ESTOS PRECIOS NO INCLUYEN IVA. | VALOR OFERTADO | 6266.78
General, miércoles 20 de diciembre de 2023

## Sheet391
|  | ANÁLISIS DE PRECIOS UNITARIOS | [5 empty] | Hoja 381 de 3338
RUBRO: | Estación de transformación monofásica autoprotegida 25 KVA, 12.7KV | [6 empty] | UNIDAD: | u
DETALLE:
EQUIPOS
Descripción |  |  | Cantidad |  | Tarifa | Costo Hora | Rendimiento |  |  | Costo
Camión Grua de 10 Ton. |  |  | 1 |  | 32 | 32 | 1 |  |  | 32
Cinturón de seguridad |  |  | 1 |  | 0.5 | 0.5 | 3.5 |  |  | 1.75
Tecle para tensar, 2 toneladas |  |  | 1 |  | 1.5 | 1.5 | 3.5 |  |  | 5.25
Trepadora para poste |  |  | 1 |  | 0.5 | 0.5 | 3.5 |  |  | 1.75
Herramientas varias |  |  | 2 |  | 0.4 | 0.8 | 3.5 |  |  | 2.8
SUBTOTAL M | [9 empty] | 43.55
MANO DE OBRA
Descripción |  |  | Cantidad |  | Jornal/HR | Costo Hora | Rendimiento |  |  | Costo
Peón |  |  | 1 |  | 4.05 | 4.05 | 3.5 |  |  | 14.18
Electricista |  |  | 1 |  | 4.1 | 4.1 | 3.5 |  |  | 14.35
Maestro electrico/liniero/subestación |  |  | 1 |  | 4.55 | 4.55 | 1 |  |  | 4.55
Operador de grúa estacionaria |  |  | 1 |  | 4.55 | 4.55 | 1 |  |  | 4.55
SUBTOTAL N | [9 empty] | 37.63
MATERIALES
Descripción |  |  |  |  | Unidad | Cantidad | Precio Unit. |  |  | Costo
Abrazadera pletina galvanizada doble 130-160 mm |  |  |  |  | u | 1 | 4.49 |  |  | 4.49
Abrazadera pletina galvanizada simple 160-190 mm |  |  |  |  | u | 2 | 4.07 |  |  | 8.14
Conductor Cu desnudo 2 AWG |  |  |  |  | m | 11 | 2.74 |  |  | 30.14
Conductor Cu TW 1/0 AWG |  |  |  |  | m | 7 | 5.67 |  |  | 39.69
Seccionador fusible tipo abierto 27KV 100A |  |  |  |  | u | 1 | 69 |  |  | 69
Conector de línea energizada 6 - 4/0 |  |  |  |  | u | 1 | 7.05 |  |  | 7.05
Transformador 1F autoprotegido 1 buje 12.7KV/240-120V 25KVA |  |  |  |  | u | 1 | 1250 |  |  | 1250
Varilla Copperweld 16mm x 2400mm |  |  |  |  | u | 1 | 15 |  |  | 15
Tubo EMT 1/2" |  |  |  |  | u | 1 | 2.34 |  |  | 2.34
Fleje Eriband 16-19 mm con hebilla |  |  |  |  | u | 2 | 1.35 |  |  | 2.7
Tirafusible tipo H, con cabeza roscada de 5 A |  |  |  |  | u | 1 | 3.75 |  |  | 3.75
Conector perno hendido para Cu/Al rango 2-250 |  |  |  |  | u | 1 | 12.36 |  |  | 12.36
SUBTOTAL O | [9 empty] | 1444.66
TRANSPORTE
Descripción |  |  |  |  | Unidad | Cantidad | Tarifa |  |  | Costo
SUBTOTAL P | [9 empty] | 0
|  |  |  | TOTAL COSTO DIRECTO (M+N+O+P) | [5 empty] | 1525.84
|  |  |  | INDIRECTOS Y UTILIDADES: 20.00 % | [5 empty] | 305.17
|  |  |  | OTROS INDIRECTOS: 0.00 % | [5 empty] | 0
|  |  |  | COSTO TOTAL DEL RUBRO | [5 empty] | 1831.01
ESTOS PRECIOS NO INCLUYEN IVA. |  |  |  | VALOR OFERTADO | [5 empty] | 1831.01

## Sheet392
General, miércoles 20 de diciembre de 2023

## Sheet393
|  | ANÁLISIS DE PRECIOS UNITARIOS | [5 empty] | Hoja 382 de 3338
RUBRO: | Transformador 3F convencional 112,5 KVA, 22 KV, ubicado en cabina de transformación | [6 empty] | UNIDAD: | u
DETALLE:
EQUIPOS
Descripción |  |  | Cantidad |  | Tarifa | Costo Hora | Rendimiento |  |  | Costo
Camión Grua de 10 Ton. |  |  | 1 |  | 32 | 32 | 1 |  |  | 32
Tecle para tensar, 2 toneladas |  |  | 1 |  | 1.5 | 1.5 | 7 |  |  | 10.5
Herramientas varias |  |  | 2 |  | 0.4 | 0.8 | 7 |  |  | 5.6
SUBTOTAL M | [9 empty] | 48.1
MANO DE OBRA
Descripción |  |  | Cantidad |  | Jornal/HR | Costo Hora | Rendimiento |  |  | Costo
Peón |  |  | 1 |  | 4.05 | 4.05 | 7 |  |  | 28.35
Electricista |  |  | 1 |  | 4.1 | 4.1 | 7 |  |  | 28.7
Maestro electrico/liniero/subestación |  |  | 1 |  | 4.55 | 4.55 | 1 |  |  | 4.55
Operador de grúa estacionaria |  |  | 1 |  | 4.55 | 4.55 | 1 |  |  | 4.55
SUBTOTAL N | [9 empty] | 66.15
MATERIALES
Descripción |  |  |  |  | Unidad | Cantidad | Precio Unit. |  |  | Costo
Perno rosca corrida 4 tuerca/arandela 16x460mm |  |  |  |  | u | 4 | 4.08 |  |  | 16.32
Conductor Cu desnudo 2 AWG |  |  |  |  | m | 13 | 2.74 |  |  | 35.62
Varilla Copperweld 16 x 1800 mm con conector |  |  |  |  | u | 1 | 9.37 |  |  | 9.37
Caja hierro Tool, para fusibles NH, 1 poste |  |  |  |  | u | 1 | 12.3 |  |  | 12.3
Conductor aislamiento cable de pot. 600V TW Cu 3/0 AWG |  |  |  |  | m | 10 | 8.94 |  |  | 89.4
Tubo EMT 1/2" |  |  |  |  | u | 1 | 2.34 |  |  | 2.34
Base para fusible cuch. un polo, 250A con tor. |  |  |  |  | u | 3 | 4.98 |  |  | 14.94
Tirafusible tipo H, con cabeza roscada de 5 A |  |  |  |  | u | 3 | 3.75 |  |  | 11.25
Conector perno hendido para Cu/Al rango 2-250 |  |  |  |  | u | 8 | 12.36 |  |  | 98.88
Terminal plano 1 hueco Al/Cu rango 6-250 |  |  |  |  | u | 6 | 2.47 |  |  | 14.82
Fusible tipo cuchilla, DIN 0, 160A. 600V |  |  |  |  | u | 3 | 4.03 |  |  | 12.09
Transformador trifásico conv. DYn5, 112,5 KVA, 22KV |  |  |  |  | u | 1 | 9536 |  |  | 9536
SUBTOTAL O | [9 empty] | 9853.33
TRANSPORTE
Descripción |  |  |  |  | Unidad | Cantidad | Tarifa |  |  | Costo
SUBTOTAL P | [9 empty] | 0
|  |  |  | TOTAL COSTO DIRECTO (M+N+O+P) | [5 empty] | 9967.58
|  |  |  | INDIRECTOS Y UTILIDADES: 20.00 % | [5 empty] | 1993.52
|  |  |  | OTROS INDIRECTOS: 0.00 % | [5 empty] | 0
|  |  |  | COSTO TOTAL DEL RUBRO | [5 empty] | 11961.1
ESTOS PRECIOS NO INCLUYEN IVA. |  |  |  | VALOR OFERTADO | [5 empty] | 11961.1
General, miércoles 20 de diciembre de 2023

## Sheet394
|  | ANÁLISIS DE PRECIOS UNITARIOS | [5 empty] | Hoja 383 de 3338
RUBRO: | Parada e instalacion de poste tronco cónico 10m galvanizado en caliente | [6 empty] | UNIDAD: | u
DETALLE:
EQUIPOS
Descripción |  |  | Cantidad |  | Tarifa | Costo Hora | Rendimiento |  |  | Costo
Herramientas varias |  |  | 1 |  | 0.4 | 0.4 | 1.2 |  |  | 0.48
Camión Grua de 10 Ton. |  |  | 1 |  | 32 | 32 | 0.5 |  |  | 16
SUBTOTAL M | [9 empty] | 16.48
MANO DE OBRA
Descripción |  |  | Cantidad |  | Jornal/HR | Costo Hora | Rendimiento |  |  | Costo
Peón |  |  | 2 |  | 4.05 | 8.1 | 0.5 |  |  | 4.05
Electricista |  |  | 1 |  | 4.1 | 4.1 | 0.5 |  |  | 2.05
Operador de grúa estacionaria |  |  | 1 |  | 4.55 | 4.55 | 0.5 |  |  | 2.28
SUBTOTAL N | [9 empty] | 8.38
MATERIALES
Descripción |  |  |  |  | Unidad | Cantidad | Precio Unit. |  |  | Costo
Poste met lico tronco cónico 10m galvanizado |  |  |  |  | u | 1 | 930 |  |  | 930
SUBTOTAL O | [9 empty] | 930
TRANSPORTE
Descripción |  |  |  |  | Unidad | Cantidad | Tarifa |  |  | Costo
SUBTOTAL P | [9 empty] | 0
|  |  |  | TOTAL COSTO DIRECTO (M+N+O+P) | [5 empty] | 954.86
|  |  |  | INDIRECTOS Y UTILIDADES: 20.00 % | [5 empty] | 190.97
|  |  |  | OTROS INDIRECTOS: 0.00 % | [5 empty] | 0
|  |  |  | COSTO TOTAL DEL RUBRO | [5 empty] | 1145.83
ESTOS PRECIOS NO INCLUYEN IVA. |  |  |  | VALOR OFERTADO | [5 empty] | 1145.83
General, miércoles 20 de diciembre de 2023

## Sheet395
|  | ANÁLISIS DE PRECIOS UNITARIOS | [5 empty] | Hoja 384 de 3338
RUBRO: | Parada e instalacion de poste tronco cónico 6m galvanizado en caliente | [6 empty] | UNIDAD: | u
DETALLE:
EQUIPOS
Descripción |  |  | Cantidad |  | Tarifa | Costo Hora | Rendimiento |  |  | Costo
Herramientas varias |  |  | 1 |  | 0.4 | 0.4 | 1.2 |  |  | 0.48
Camión Grua de 10 Ton. |  |  | 1 |  | 32 | 32 | 0.5 |  |  | 16
SUBTOTAL M | [9 empty] | 16.48
MANO DE OBRA
Descripción |  |  | Cantidad |  | Jornal/HR | Costo Hora | Rendimiento |  |  | Costo
Peón |  |  | 2 |  | 4.05 | 8.1 | 0.5 |  |  | 4.05
Electricista |  |  | 1 |  | 4.1 | 4.1 | 0.5 |  |  | 2.05
Operador de grúa estacionaria |  |  | 1 |  | 4.55 | 4.55 | 0.5 |  |  | 2.28
SUBTOTAL N | [9 empty] | 8.38
MATERIALES
Descripción |  |  |  |  | Unidad | Cantidad | Precio Unit. |  |  | Costo
Poste met lico tronco cónico 6m galvaniz |  |  |  |  | u | 1 | 720 |  |  | 720
SUBTOTAL O | [9 empty] | 720
TRANSPORTE
Descripción |  |  |  |  | Unidad | Cantidad | Tarifa |  |  | Costo
SUBTOTAL P | [9 empty] | 0
|  |  |  | TOTAL COSTO DIRECTO (M+N+O+P) | [5 empty] | 744.86
|  |  |  | INDIRECTOS Y UTILIDADES: 20.00 % | [5 empty] | 148.97
|  |  |  | OTROS INDIRECTOS: 0.00 % | [5 empty] | 0
|  |  |  | COSTO TOTAL DEL RUBRO | [5 empty] | 893.83
ESTOS PRECIOS NO INCLUYEN IVA. |  |  |  | VALOR OFERTADO | [5 empty] | 893.83
General, miércoles 20 de diciembre de 2023

## Sheet396
|  | ANÁLISIS DE PRECIOS UNITARIOS | [5 empty] | Hoja 385 de 3338
RUBRO: | Luminaria Na cerr. MAYA 250W DNP B/L(nc) | [6 empty] | UNIDAD: | u
DETALLE:
EQUIPOS
Descripción |  |  | Cantidad |  | Tarifa | Costo Hora | Rendimiento |  |  | Costo
Herramientas varias |  |  | 1 |  | 0.4 | 0.4 | 1 |  |  | 0.4
Multímetro |  |  | 1 |  | 1.2 | 1.2 | 1 |  |  | 1.2
SUBTOTAL M | [9 empty] | 1.6
MANO DE OBRA
Descripción |  |  | Cantidad |  | Jornal/HR | Costo Hora | Rendimiento |  |  | Costo
Peón |  |  | 1 |  | 4.05 | 4.05 | 1 |  |  | 4.05
Maestro electrico/liniero/subestación |  |  | 1 |  | 4.55 | 4.55 | 1 |  |  | 4.55
SUBTOTAL N | [9 empty] | 8.6
MATERIALES
Descripción |  |  |  |  | Unidad | Cantidad | Precio Unit. |  |  | Costo
Lumin. Na. Cerr. MAYA 250W DNP |  |  |  |  | u | 1 | 1143 |  |  | 1143
Conector P/H Cu/Al 8-2 |  |  |  |  | u | 2 | 3.95 |  |  | 7.9
Brazo sujetador tipo filia 1m |  |  |  |  | u | 1 | 260 |  |  | 260
SUBTOTAL O | [9 empty] | 1410.9
TRANSPORTE
Descripción |  |  |  |  | Unidad | Cantidad | Tarifa |  |  | Costo
SUBTOTAL P | [9 empty] | 0
|  |  |  | TOTAL COSTO DIRECTO (M+N+O+P) | [5 empty] | 1421.1
|  |  |  | INDIRECTOS Y UTILIDADES: 20.00 % | [5 empty] | 284.22
|  |  |  | OTROS INDIRECTOS: 0.00 % | [5 empty] | 0
|  |  |  | COSTO TOTAL DEL RUBRO | [5 empty] | 1705.32
ESTOS PRECIOS NO INCLUYEN IVA. |  |  |  | VALOR OFERTADO | [5 empty] | 1705.32
General, miércoles 20 de diciembre de 2023

## Sheet397
|  | ANÁLISIS DE PRECIOS UNITARIOS | [5 empty] | Hoja 386 de 3338
RUBRO: | Luminaria Na cerr. MAYA 70W (nc) | [6 empty] | UNIDAD: | u
DETALLE:
EQUIPOS
Descripción |  |  | Cantidad |  | Tarifa | Costo Hora | Rendimiento |  |  | Costo
Herramientas varias |  |  | 1 |  | 0.4 | 0.4 | 1 |  |  | 0.4
Multímetro |  |  | 1 |  | 1.2 | 1.2 | 1 |  |  | 1.2
SUBTOTAL M | [9 empty] | 1.6
MANO DE OBRA
Descripción |  |  | Cantidad |  | Jornal/HR | Costo Hora | Rendimiento |  |  | Costo
Peón |  |  | 1 |  | 4.05 | 4.05 | 1 |  |  | 4.05
Maestro electrico/liniero/subestación |  |  | 1 |  | 4.55 | 4.55 | 1 |  |  | 4.55
SUBTOTAL N | [9 empty] | 8.6
MATERIALES
Descripción |  |  |  |  | Unidad | Cantidad | Precio Unit. |  |  | Costo
Lumin. Na. cerr. MAYA 70W |  |  |  |  | u | 1 | 614 |  |  | 614
Conector P/H Cu/Al 8-2 |  |  |  |  | u | 2 | 3.95 |  |  | 7.9
SUBTOTAL O | [9 empty] | 621.9
TRANSPORTE
Descripción |  |  |  |  | Unidad | Cantidad | Tarifa |  |  | Costo
SUBTOTAL P | [9 empty] | 0
|  |  |  | TOTAL COSTO DIRECTO (M+N+O+P) | [5 empty] | 632.1
|  |  |  | INDIRECTOS Y UTILIDADES: 20.00 % | [5 empty] | 126.42
|  |  |  | OTROS INDIRECTOS: 0.00 % | [5 empty] | 0
|  |  |  | COSTO TOTAL DEL RUBRO | [5 empty] | 758.52
ESTOS PRECIOS NO INCLUYEN IVA. |  |  |  | VALOR OFERTADO | [5 empty] | 758.52
General, miércoles 20 de diciembre de 2023

## Sheet398
|  | ANÁLISIS DE PRECIOS UNITARIOS | [5 empty] | Hoja 387 de 3338
RUBRO: | Luminaria Na cerr. MAYA 250W DNP (nc) | [6 empty] | UNIDAD: | u
DETALLE:
EQUIPOS
Descripción |  |  | Cantidad |  | Tarifa | Costo Hora | Rendimiento |  |  | Costo
Herramientas varias |  |  | 1 |  | 0.4 | 0.4 | 1 |  |  | 0.4
Multímetro |  |  | 1 |  | 1.2 | 1.2 | 1 |  |  | 1.2
SUBTOTAL M | [9 empty] | 1.6
MANO DE OBRA
Descripción |  |  | Cantidad |  | Jornal/HR | Costo Hora | Rendimiento |  |  | Costo
Peón |  |  | 1 |  | 4.05 | 4.05 | 1 |  |  | 4.05
Maestro electrico/liniero/subestación |  |  | 1 |  | 4.55 | 4.55 | 1 |  |  | 4.55
SUBTOTAL N | [9 empty] | 8.6
MATERIALES
Descripción |  |  |  |  | Unidad | Cantidad | Precio Unit. |  |  | Costo
Lumin. Na. Cerr. MAYA 250W DNP |  |  |  |  | u | 1 | 1143 |  |  | 1143
Conector P/H Cu/Al 8-2 |  |  |  |  | u | 2 | 3.95 |  |  | 7.9
Brazo sujetador tipo filia 1.5m |  |  |  |  | u | 1 | 325 |  |  | 325
SUBTOTAL O | [9 empty] | 1475.9
TRANSPORTE
Descripción |  |  |  |  | Unidad | Cantidad | Tarifa |  |  | Costo
SUBTOTAL P | [9 empty] | 0
|  |  |  | TOTAL COSTO DIRECTO (M+N+O+P) | [5 empty] | 1486.1
|  |  |  | INDIRECTOS Y UTILIDADES: 20.00 % | [5 empty] | 297.22
|  |  |  | OTROS INDIRECTOS: 0.00 % | [5 empty] | 0
|  |  |  | COSTO TOTAL DEL RUBRO | [5 empty] | 1783.32
ESTOS PRECIOS NO INCLUYEN IVA. |  |  |  | VALOR OFERTADO | [5 empty] | 1783.32
General, miércoles 20 de diciembre de 2023

## Sheet399
|  | ANÁLISIS DE PRECIOS UNITARIOS | [5 empty] | Hoja 388 de 3338
RUBRO: | Luminaria Na cerr. MAYA 70W B/L (nc) | [6 empty] | UNIDAD: | u
DETALLE:
EQUIPOS
Descripción |  |  | Cantidad |  | Tarifa | Costo Hora | Rendimiento |  |  | Costo
Herramientas varias |  |  | 1 |  | 0.4 | 0.4 | 1 |  |  | 0.4
Multímetro |  |  | 1 |  | 1.2 | 1.2 | 1 |  |  | 1.2
SUBTOTAL M | [9 empty] | 1.6
MANO DE OBRA
Descripción |  |  | Cantidad |  | Jornal/HR | Costo Hora | Rendimiento |  |  | Costo
Peón |  |  | 1 |  | 4.05 | 4.05 | 1 |  |  | 4.05
Maestro electrico/liniero/subestación |  |  | 1 |  | 4.55 | 4.55 | 1 |  |  | 4.55
SUBTOTAL N | [9 empty] | 8.6
MATERIALES
Descripción |  |  |  |  | Unidad | Cantidad | Precio Unit. |  |  | Costo
Lumin. Na. cerr. MAYA 70W |  |  |  |  | u | 1 | 614 |  |  | 614
Conector P/H Cu/Al 8-2 |  |  |  |  | u | 2 | 3.95 |  |  | 7.9
Brazo sujetador tipo filia 1m |  |  |  |  | u | 1 | 260 |  |  | 260
SUBTOTAL O | [9 empty] | 881.9
TRANSPORTE
Descripción |  |  |  |  | Unidad | Cantidad | Tarifa |  |  | Costo
SUBTOTAL P | [9 empty] | 0
|  |  |  | TOTAL COSTO DIRECTO (M+N+O+P) | [5 empty] | 892.1
|  |  |  | INDIRECTOS Y UTILIDADES: 20.00 % | [5 empty] | 178.42
|  |  |  | OTROS INDIRECTOS: 0.00 % | [5 empty] | 0
|  |  |  | COSTO TOTAL DEL RUBRO | [5 empty] | 1070.52
ESTOS PRECIOS NO INCLUYEN IVA. |  |  |  | VALOR OFERTADO | [5 empty] | 1070.52
General, miércoles 20 de diciembre de 2023

## Sheet400
|  | ANÁLISIS DE PRECIOS UNITARIOS | [5 empty] | Hoja 389 de 3338
RUBRO: | Luminaria HQI MAYA 150W B/L (nc) | [6 empty] | UNIDAD: | u
DETALLE:
EQUIPOS
Descripción |  |  | Cantidad |  | Tarifa | Costo Hora | Rendimiento |  |  | Costo
Herramientas varias |  |  | 1 |  | 0.4 | 0.4 | 1 |  |  | 0.4
Multímetro |  |  | 1 |  | 1.2 | 1.2 | 1 |  |  | 1.2
SUBTOTAL M | [9 empty] | 1.6
MANO DE OBRA
Descripción |  |  | Cantidad |  | Jornal/HR | Costo Hora | Rendimiento |  |  | Costo
Peón |  |  | 1 |  | 4.05 | 4.05 | 1 |  |  | 4.05
Maestro electrico/liniero/subestación |  |  | 1 |  | 4.55 | 4.55 | 1 |  |  | 4.55
SUBTOTAL N | [9 empty] | 8.6
MATERIALES
Descripción |  |  |  |  | Unidad | Cantidad | Precio Unit. |  |  | Costo
Conector P/H Cu/Al 8-2 |  |  |  |  | u | 2 | 3.95 |  |  | 7.9
Lumin. 150W DNP |  |  |  |  | u | 1 | 980 |  |  | 980
Brazo sujetador tipo filia 1.5m |  |  |  |  | u | 1 | 325 |  |  | 325
SUBTOTAL O | [9 empty] | 1312.9
TRANSPORTE
Descripción |  |  |  |  | Unidad | Cantidad | Tarifa |  |  | Costo
SUBTOTAL P | [9 empty] | 0
|  |  |  | TOTAL COSTO DIRECTO (M+N+O+P) | [5 empty] | 1323.1
|  |  |  | INDIRECTOS Y UTILIDADES: 20.00 % | [5 empty] | 264.62
|  |  |  | OTROS INDIRECTOS: 0.00 % | [5 empty] | 0
|  |  |  | COSTO TOTAL DEL RUBRO | [5 empty] | 1587.72
ESTOS PRECIOS NO INCLUYEN IVA. |  |  |  | VALOR OFERTADO | [5 empty] | 1587.72
General, miércoles 20 de diciembre de 2023

## Sheet401
|  | ANÁLISIS DE PRECIOS UNITARIOS | [5 empty] | Hoja 390 de 3338
RUBRO: | Conformación de suelos con material de sitio, mantenimiento de áreas verdes | [6 empty] | UNIDAD: | m2
DETALLE:
EQUIPOS
Descripción |  |  | Cantidad |  | Tarifa | Costo Hora | Rendimiento |  |  | Costo
Herramientas varias |  |  | 1 |  | 0.4 | 0.4 | 0.016 |  |  | 0.01
Minicargadora |  |  | 1 |  | 20 | 20 | 0.016 |  |  | 0.32
SUBTOTAL M | [9 empty] | 0.33
MANO DE OBRA
Descripción |  |  | Cantidad |  | Jornal/HR | Costo Hora | Rendimiento |  |  | Costo
Peón |  |  | 1 |  | 4.05 | 4.05 | 0.016 |  |  | 0.06
Operador de retroexcavadora |  |  | 1 |  | 4.55 | 4.55 | 0.016 |  |  | 0.07
SUBTOTAL N | [9 empty] | 0.13
MATERIALES
Descripción |  |  |  |  | Unidad | Cantidad | Precio Unit. |  |  | Costo
SUBTOTAL O | [9 empty] | 0
TRANSPORTE
Descripción |  |  |  |  | Unidad | Cantidad | Tarifa |  |  | Costo
SUBTOTAL P | [9 empty] | 0
|  |  |  | TOTAL COSTO DIRECTO (M+N+O+P) | [5 empty] | 0.46
|  |  |  | INDIRECTOS Y UTILIDADES: 20.00 % | [5 empty] | 0.09
|  |  |  | OTROS INDIRECTOS: 0.00 % | [5 empty] | 0
|  |  |  | COSTO TOTAL DEL RUBRO | [5 empty] | 0.55
ESTOS PRECIOS NO INCLUYEN IVA. |  |  |  | VALOR OFERTADO | [5 empty] | 0.55
General, miércoles 20 de diciembre de 2023

## Sheet402
|  | ANÁLISIS DE PRECIOS UNITARIOS | [5 empty] | Hoja 391 de 3338
RUBRO: | Tablero de basquet con soporte tubos HG y anillo, diseño tipo | [6 empty] | UNIDAD: | u
DETALLE:
EQUIPOS
Descripción |  |  | Cantidad |  | Tarifa | Costo Hora | Rendimiento |  |  | Costo
Herramientas varias |  |  | 1 |  | 0.4 | 0.4 | 0.5 |  |  | 0.2
SUBTOTAL M | [9 empty] | 0.2
MANO DE OBRA
Descripción |  |  | Cantidad |  | Jornal/HR | Costo Hora | Rendimiento |  |  | Costo
Peón |  |  | 1 |  | 4.05 | 4.05 | 0.5 |  |  | 2.03
Albañil |  |  | 1 |  | 4.1 | 4.1 | 0.5 |  |  | 2.05
Técnico obras civiles |  |  | 1 |  | 4.33 | 4.33 | 0.1 |  |  | 0.43
SUBTOTAL N | [9 empty] | 4.51
MATERIALES
Descripción |  |  |  |  | Unidad | Cantidad | Precio Unit. |  |  | Costo
Tablero de basquet con soporte de tubos |  |  |  |  | u | 1 | 390 |  |  | 390
Hormigón Simple f´c = 180 kg/cm2 |  |  |  |  | m3 | 0.17 | 109.56 |  |  | 18.63
SUBTOTAL O | [9 empty] | 408.63
TRANSPORTE
Descripción |  |  |  |  | Unidad | Cantidad | Tarifa |  |  | Costo
SUBTOTAL P | [9 empty] | 0
|  |  |  | TOTAL COSTO DIRECTO (M+N+O+P) | [5 empty] | 413.34
|  |  |  | INDIRECTOS Y UTILIDADES: 20.00 % | [5 empty] | 82.67
|  |  |  | OTROS INDIRECTOS: 0.00 % | [5 empty] | 0
|  |  |  | COSTO TOTAL DEL RUBRO | [5 empty] | 496.01
ESTOS PRECIOS NO INCLUYEN IVA. |  |  |  | VALOR OFERTADO | [5 empty] | 496.01
General, miércoles 20 de diciembre de 2023

## Sheet403
|  | ANÁLISIS DE PRECIOS UNITARIOS | [5 empty] | Hoja 392 de 3338
RUBRO: | Luminaria proyector Na 400W | [6 empty] | UNIDAD: | u
DETALLE:
EQUIPOS
Descripción |  |  | Cantidad |  | Tarifa | Costo Hora | Rendimiento |  |  | Costo
Multímetro |  |  | 1 |  | 1.2 | 1.2 | 1.2 |  |  | 1.44
Cinturón de seguridad |  |  | 1 |  | 0.5 | 0.5 | 1.2 |  |  | 0.6
Trepadora para poste |  |  | 1 |  | 0.5 | 0.5 | 1.2 |  |  | 0.6
Herramientas varias |  |  | 1 |  | 0.4 | 0.4 | 1.2 |  |  | 0.48
SUBTOTAL M | [9 empty] | 3.12
MANO DE OBRA
Descripción |  |  | Cantidad |  | Jornal/HR | Costo Hora | Rendimiento |  |  | Costo
Peón |  |  | 1 |  | 4.05 | 4.05 | 1.2 |  |  | 4.86
Maestro electrico/liniero/subestación |  |  | 1 |  | 4.55 | 4.55 | 1.2 |  |  | 5.46
SUBTOTAL N | [9 empty] | 10.32
MATERIALES
Descripción |  |  |  |  | Unidad | Cantidad | Precio Unit. |  |  | Costo
Cinta Autofundente |  |  |  |  | u | 0.1 | 6.5 |  |  | 0.65
Cinta aislante 20 yardas |  |  |  |  | u | 0.15 | 0.56 |  |  | 0.08
Cinta masilla similar 3M |  |  |  |  | u | 0.03 | 3.32 |  |  | 0.1
Luminaria proyector Na 400W |  |  |  |  | u | 1 | 367 |  |  | 367
Conductor Cu TW 12 AWG |  |  |  |  | m | 10 | 0.41 |  |  | 4.1
SUBTOTAL O | [9 empty] | 371.93
TRANSPORTE
Descripción |  |  |  |  | Unidad | Cantidad | Tarifa |  |  | Costo
SUBTOTAL P | [9 empty] | 0
|  |  |  | TOTAL COSTO DIRECTO (M+N+O+P) | [5 empty] | 385.37
|  |  |  | INDIRECTOS Y UTILIDADES: 20.00 % | [5 empty] | 77.07
|  |  |  | OTROS INDIRECTOS: 0.00 % | [5 empty] | 0
|  |  |  | COSTO TOTAL DEL RUBRO | [5 empty] | 462.44
ESTOS PRECIOS NO INCLUYEN IVA. |  |  |  | VALOR OFERTADO | [5 empty] | 462.44
General, miércoles 20 de diciembre de 2023

## Sheet404
|  | ANÁLISIS DE PRECIOS UNITARIOS | [5 empty] | Hoja 393 de 3338
RUBRO: | Luminaria proyector Na 400W DNP | [6 empty] | UNIDAD: | u
DETALLE:
EQUIPOS
Descripción |  |  | Cantidad |  | Tarifa | Costo Hora | Rendimiento |  |  | Costo
Multímetro |  |  | 1 |  | 1.2 | 1.2 | 1.2 |  |  | 1.44
Cinturón de seguridad |  |  | 1 |  | 0.5 | 0.5 | 1.2 |  |  | 0.6
Trepadora para poste |  |  | 1 |  | 0.5 | 0.5 | 1.2 |  |  | 0.6
Herramientas varias |  |  | 1 |  | 0.4 | 0.4 | 1.2 |  |  | 0.48
SUBTOTAL M | [9 empty] | 3.12
MANO DE OBRA
Descripción |  |  | Cantidad |  | Jornal/HR | Costo Hora | Rendimiento |  |  | Costo
Peón |  |  | 1 |  | 4.05 | 4.05 | 1.2 |  |  | 4.86
Maestro electrico/liniero/subestación |  |  | 1 |  | 4.55 | 4.55 | 1.2 |  |  | 5.46
SUBTOTAL N | [9 empty] | 10.32
MATERIALES
Descripción |  |  |  |  | Unidad | Cantidad | Precio Unit. |  |  | Costo
Cinta Autofundente |  |  |  |  | u | 0.1 | 6.5 |  |  | 0.65
Cinta aislante 20 yardas |  |  |  |  | u | 0.15 | 0.56 |  |  | 0.08
Luminaria proyector Na 400W DNP |  |  |  |  | u | 1 | 475 |  |  | 475
Cinta masilla similar 3M |  |  |  |  | u | 0.03 | 3.32 |  |  | 0.1
Conductor Cu TW 12 AWG |  |  |  |  | m | 10 | 0.41 |  |  | 4.1
SUBTOTAL O | [9 empty] | 479.93
TRANSPORTE
Descripción |  |  |  |  | Unidad | Cantidad | Tarifa |  |  | Costo
SUBTOTAL P | [9 empty] | 0
|  |  |  | TOTAL COSTO DIRECTO (M+N+O+P) | [5 empty] | 493.37
|  |  |  | INDIRECTOS Y UTILIDADES: 20.00 % | [5 empty] | 98.67
|  |  |  | OTROS INDIRECTOS: 0.00 % | [5 empty] | 0
|  |  |  | COSTO TOTAL DEL RUBRO | [5 empty] | 592.04
ESTOS PRECIOS NO INCLUYEN IVA. |  |  |  | VALOR OFERTADO | [5 empty] | 592.04
General, miércoles 20 de diciembre de 2023

## Sheet405
|  | ANÁLISIS DE PRECIOS UNITARIOS | [5 empty] | Hoja 394 de 3338
RUBRO: | Montaje de estructura para 6 proyectores en punta de poste | [6 empty] | UNIDAD: | u
DETALLE:
EQUIPOS
Descripción |  |  | Cantidad |  | Tarifa | Costo Hora | Rendimiento |  |  | Costo
Cinturón de seguridad |  |  | 2 |  | 0.5 | 1 | 1.5 |  |  | 1.5
Trepadora para poste |  |  | 2 |  | 0.5 | 1 | 1.5 |  |  | 1.5
Herramientas varias |  |  | 1 |  | 0.4 | 0.4 | 1.5 |  |  | 0.6
SUBTOTAL M | [9 empty] | 3.6
MANO DE OBRA
Descripción |  |  | Cantidad |  | Jornal/HR | Costo Hora | Rendimiento |  |  | Costo
Electricista |  |  | 2 |  | 4.1 | 8.2 | 1.5 |  |  | 12.3
Maestro electrico/liniero/subestación |  |  | 1 |  | 4.55 | 4.55 | 1.5 |  |  | 6.83
SUBTOTAL N | [9 empty] | 19.13
MATERIALES
Descripción |  |  |  |  | Unidad | Cantidad | Precio Unit. |  |  | Costo
Estructura metalica para 6 proyectores |  |  |  |  | u | 1 | 78.4 |  |  | 78.4
SUBTOTAL O | [9 empty] | 78.4
TRANSPORTE
Descripción |  |  |  |  | Unidad | Cantidad | Tarifa |  |  | Costo
SUBTOTAL P | [9 empty] | 0
|  |  |  | TOTAL COSTO DIRECTO (M+N+O+P) | [5 empty] | 101.13
|  |  |  | INDIRECTOS Y UTILIDADES: 20.00 % | [5 empty] | 20.23
|  |  |  | OTROS INDIRECTOS: 0.00 % | [5 empty] | 0
|  |  |  | COSTO TOTAL DEL RUBRO | [5 empty] | 121.36
ESTOS PRECIOS NO INCLUYEN IVA. |  |  |  | VALOR OFERTADO | [5 empty] | 121.36
General, miércoles 20 de diciembre de 2023

## Sheet406
|  | ANÁLISIS DE PRECIOS UNITARIOS | [5 empty] | Hoja 395 de 3338
RUBRO: | Montaje de estructura para 2 proyectores en punta de poste | [6 empty] | UNIDAD: | u
DETALLE:
EQUIPOS
Descripción |  |  | Cantidad |  | Tarifa | Costo Hora | Rendimiento |  |  | Costo
Cinturón de seguridad |  |  | 1 |  | 0.5 | 0.5 | 1 |  |  | 0.5
Trepadora para poste |  |  | 1 |  | 0.5 | 0.5 | 1 |  |  | 0.5
Herramientas varias |  |  | 1 |  | 0.4 | 0.4 | 1 |  |  | 0.4
Taladro |  |  | 1 |  | 0.5 | 0.5 | 1 |  |  | 0.5
SUBTOTAL M | [9 empty] | 1.9
MANO DE OBRA
Descripción |  |  | Cantidad |  | Jornal/HR | Costo Hora | Rendimiento |  |  | Costo
Electricista |  |  | 1 |  | 4.1 | 4.1 | 1 |  |  | 4.1
Maestro electrico/liniero/subestación |  |  | 1 |  | 4.55 | 4.55 | 1 |  |  | 4.55
SUBTOTAL N | [9 empty] | 8.65
MATERIALES
Descripción |  |  |  |  | Unidad | Cantidad | Precio Unit. |  |  | Costo
Abrazadera U de varilla diametro 16 mm Tuercas |  |  |  |  | u | 1 | 2.78 |  |  | 2.78
Abrazadera pletina galvanizada simple 160-190 mm |  |  |  |  | u | 1 | 4.07 |  |  | 4.07
Pie amigo angulo HG 38 x 38 x 6.4 x 700 mm |  |  |  |  | u | 1 | 11 |  |  | 11
Cruceta H G 75x75x6 mm x 1.2m |  |  |  |  | u | 1 | 18.55 |  |  | 18.55
SUBTOTAL O | [9 empty] | 36.4
TRANSPORTE
Descripción |  |  |  |  | Unidad | Cantidad | Tarifa |  |  | Costo
SUBTOTAL P | [9 empty] | 0
|  |  |  | TOTAL COSTO DIRECTO (M+N+O+P) | [5 empty] | 46.95
|  |  |  | INDIRECTOS Y UTILIDADES: 20.00 % | [5 empty] | 9.39
|  |  |  | OTROS INDIRECTOS: 0.00 % | [5 empty] | 0
|  |  |  | COSTO TOTAL DEL RUBRO | [5 empty] | 56.34
ESTOS PRECIOS NO INCLUYEN IVA. |  |  |  | VALOR OFERTADO | [5 empty] | 56.34
General, miércoles 20 de diciembre de 2023

## Sheet407
|  | ANÁLISIS DE PRECIOS UNITARIOS | [5 empty] | Hoja 396 de 3338
RUBRO: | Luminaria proyector MH 150W para empotrar en piso | [6 empty] | UNIDAD: | u
DETALLE:
EQUIPOS
Descripción |  |  | Cantidad |  | Tarifa | Costo Hora | Rendimiento |  |  | Costo
Cinturón de seguridad |  |  | 1 |  | 0.5 | 0.5 | 2.5 |  |  | 1.25
Herramientas varias |  |  | 2 |  | 0.4 | 0.8 | 2.5 |  |  | 2
Taladro |  |  | 1 |  | 0.5 | 0.5 | 2.5 |  |  | 1.25
SUBTOTAL M | [9 empty] | 4.5
MANO DE OBRA
Descripción |  |  | Cantidad |  | Jornal/HR | Costo Hora | Rendimiento |  |  | Costo
Peón |  |  | 1 |  | 4.05 | 4.05 | 2.5 |  |  | 10.13
Electricista |  |  | 1 |  | 4.1 | 4.1 | 2.5 |  |  | 10.25
Maestro electrico/liniero/subestación |  |  | 1 |  | 4.55 | 4.55 | 0.8 |  |  | 3.64
SUBTOTAL N | [9 empty] | 24.02
MATERIALES
Descripción |  |  |  |  | Unidad | Cantidad | Precio Unit. |  |  | Costo
Conductor Cu TW 12 AWG |  |  |  |  | m | 8 | 0.41 |  |  | 3.28
Cinta Autofundente |  |  |  |  | u | 1 | 6.5 |  |  | 6.5
Empalme con multimode BT, iluminación |  |  |  |  | u | 2 | 25 |  |  | 50
Luminaria proyector MH 150W, para empotramiento en piso |  |  |  |  | u | 1 | 635 |  |  | 635
SUBTOTAL O | [9 empty] | 694.78
TRANSPORTE
Descripción |  |  |  |  | Unidad | Cantidad | Tarifa |  |  | Costo
SUBTOTAL P | [9 empty] | 0
|  |  |  | TOTAL COSTO DIRECTO (M+N+O+P) | [5 empty] | 723.3
|  |  |  | INDIRECTOS Y UTILIDADES: 20.00 % | [5 empty] | 144.66
|  |  |  | OTROS INDIRECTOS: 0.00 % | [5 empty] | 0
|  |  |  | COSTO TOTAL DEL RUBRO | [5 empty] | 867.96
ESTOS PRECIOS NO INCLUYEN IVA. |  |  |  | VALOR OFERTADO | [5 empty] | 867.96
General, miércoles 20 de diciembre de 2023

## Sheet408
|  | ANÁLISIS DE PRECIOS UNITARIOS | [5 empty] | Hoja 397 de 3338
RUBRO: | Montaje e instalación proyector Terra 70W | [6 empty] | UNIDAD: | u
DETALLE:
EQUIPOS
Descripción |  |  | Cantidad |  | Tarifa | Costo Hora | Rendimiento |  |  | Costo
Multímetro |  |  | 1 |  | 1.2 | 1.2 | 3.6 |  |  | 4.32
Herramientas varias |  |  | 2 |  | 0.4 | 0.8 | 3.6 |  |  | 2.88
Taladro |  |  | 1 |  | 0.5 | 0.5 | 3.6 |  |  | 1.8
SUBTOTAL M | [9 empty] | 9
MANO DE OBRA
Descripción |  |  | Cantidad |  | Jornal/HR | Costo Hora | Rendimiento |  |  | Costo
Peón |  |  | 1 |  | 4.05 | 4.05 | 3.6 |  |  | 14.58
Electricista |  |  | 1 |  | 4.1 | 4.1 | 3.6 |  |  | 14.76
Maestro electrico/liniero/subestación |  |  | 1 |  | 4.55 | 4.55 | 3.6 |  |  | 16.38
Chofer otros camiones (Estr. Oc. C1) |  |  | 1 |  | 5.95 | 5.95 | 0.2 |  |  | 1.19
SUBTOTAL N | [9 empty] | 46.91
MATERIALES
Descripción |  |  |  |  | Unidad | Cantidad | Precio Unit. |  |  | Costo
Conductor Cu TW 12 AWG |  |  |  |  | m | 8 | 0.41 |  |  | 3.28
Cinta Autofundente |  |  |  |  | u | 1 | 6.5 |  |  | 6.5
Empalme con multimode BT, iluminación |  |  |  |  | u | 2 | 25 |  |  | 50
Proyector tipo TERRA, 70W, 220V |  |  |  |  | u | 1 | 644 |  |  | 644
SUBTOTAL O | [9 empty] | 703.78
TRANSPORTE
Descripción |  |  |  |  | Unidad | Cantidad | Tarifa |  |  | Costo
Transporte de luminarias |  |  |  |  | Km | 5 | 2 |  |  | 10
SUBTOTAL P | [9 empty] | 10
|  |  |  | TOTAL COSTO DIRECTO (M+N+O+P) | [5 empty] | 769.69
|  |  |  | INDIRECTOS Y UTILIDADES: 20.00 % | [5 empty] | 153.94
|  |  |  | OTROS INDIRECTOS: 0.00 % | [5 empty] | 0
|  |  |  | COSTO TOTAL DEL RUBRO | [5 empty] | 923.63
ESTOS PRECIOS NO INCLUYEN IVA. |  |  |  | VALOR OFERTADO | [5 empty] | 923.63
General, miércoles 20 de diciembre de 2023

## Sheet409
|  | ANÁLISIS DE PRECIOS UNITARIOS | [5 empty] | Hoja 398 de 3338
RUBRO: | Luminaria proyector Na 250W DNP | [6 empty] | UNIDAD: | u
DETALLE:
EQUIPOS
Descripción |  |  | Cantidad |  | Tarifa | Costo Hora | Rendimiento |  |  | Costo
Multímetro |  |  | 1 |  | 1.2 | 1.2 | 1.2 |  |  | 1.44
Cinturón de seguridad |  |  | 1 |  | 0.5 | 0.5 | 1.2 |  |  | 0.6
Trepadora para poste |  |  | 1 |  | 0.5 | 0.5 | 1.2 |  |  | 0.6
Herramientas varias |  |  | 1 |  | 0.4 | 0.4 | 1.2 |  |  | 0.48
SUBTOTAL M | [9 empty] | 3.12
MANO DE OBRA
Descripción |  |  | Cantidad |  | Jornal/HR | Costo Hora | Rendimiento |  |  | Costo
Peón |  |  | 1 |  | 4.05 | 4.05 | 1.2 |  |  | 4.86
Maestro electrico/liniero/subestación |  |  | 1 |  | 4.55 | 4.55 | 1.2 |  |  | 5.46
SUBTOTAL N | [9 empty] | 10.32
MATERIALES
Descripción |  |  |  |  | Unidad | Cantidad | Precio Unit. |  |  | Costo
Varios |  |  |  |  | Global | 2 | 1.6 |  |  | 3.2
Cinta Autofundente |  |  |  |  | u | 0.1 | 6.5 |  |  | 0.65
Cinta aislante 20 yardas |  |  |  |  | u | 0.15 | 0.56 |  |  | 0.08
Cinta masilla similar 3M |  |  |  |  | u | 0.03 | 3.32 |  |  | 0.1
Conductor Cu TW 12 AWG |  |  |  |  | m | 5 | 0.41 |  |  | 2.05
Luminaria proyector Na 250W DNP |  |  |  |  | u | 1 | 425 |  |  | 425
SUBTOTAL O | [9 empty] | 431.08
TRANSPORTE
Descripción |  |  |  |  | Unidad | Cantidad | Tarifa |  |  | Costo
SUBTOTAL P | [9 empty] | 0
|  |  |  | TOTAL COSTO DIRECTO (M+N+O+P) | [5 empty] | 444.52
|  |  |  | INDIRECTOS Y UTILIDADES: 20.00 % | [5 empty] | 88.9
|  |  |  | OTROS INDIRECTOS: 0.00 % | [5 empty] | 0
|  |  |  | COSTO TOTAL DEL RUBRO | [5 empty] | 533.42
ESTOS PRECIOS NO INCLUYEN IVA. |  |  |  | VALOR OFERTADO | [5 empty] | 533.42
General, miércoles 20 de diciembre de 2023